## RUR
Прайс-лист UN_OHL
ООО "Энсто Рус"
Действителен с: 26.11.2020
Валюта: RUR
Цены: Базовые
Оплата: Согласно договору
Информация по коробкам (если применимо)
Код ТМЦ | Описание | Ед. измер. | Кратность отгрузки, ед. | Цена RUR с НДС за 1 ед. измер. | Цена RUR без НДС за 1 ед. измер. | Количество в коробке | Масса 1 ед. | Масса изделий в коробке (нетто), кг | Код коробки | L, мм | W, мм | H, мм | Объем, м³ | Пимечание
CHK25.1 | Зажим оттяжки для 25 мм² стального троса, длина 300 мм | шт. | 1 | 684.5554 | 570.4628 | 20 | 0.71 | 14.2 | UAPK13 | 375 | 250 | 115 | 0.010781
CHLK25 | Замок для оттяжек для 25 мм² стального троса | шт. | 1 | 389.4884 | 324.5737 | 50 | 0.24 | 12 | UAPK12 | 210 | 210 | 160 | 0.007056
CIL106 | Автоматический соединительный комплект жила 25-50 мм², оболочка ø11,0-15,0 мм | к-т | 1 | 4437.5625 | 3697.9688 | 12 | 0.26 | 3.12 | UAPK24 | 470 | 390 | 295 | 0.054073
CIL107 | Автоматический соединительный комплект жила 70-95 мм², оболочка ø14,0- 18,0 мм | к-т | 1 | 5500.8785 | 4584.0655 | 12 | 0.47 | 5.64 | UAPK24 | 470 | 390 | 295 | 0.054073
CIL108 | Автоматический соединительный комплект жила 120-150 мм², оболочка ø17,5-22,0 мм | к-т | 1 | 7607.25 | 6339.375 | 12 | 0.79 | 9.48 | UAPK24 | 470 | 390 | 295 | 0.054073
CIL109 | Автоматический соединительный комплект жила 150-240 мм², оболочка ø20,0-25,0 мм | к-т | 1 | 9762.6375 | 8135.5313 | 12 | 0.85 | 10.2 | UAPK332 | 660 | 320 | 270 | 0.057024
CIL110 | Автоматический соединительный комплект жила 240-300 мм², оболочка ø25,0-30,0 мм | к-т | 1 | 9889.425 | 8241.1875 | 12 | 1.95 | 23.4 | UAPK332 | 660 | 320 | 270 | 0.057024
CIL63 | Зажим автоматический соединительный 25-50 мм², оранжевый/красный | шт. | 1 | 2274.393 | 1895.3275 | 25 | 0.15 | 3.75 | UAPK13 | 375 | 250 | 115 | 0.010781
CIL64 | Зажим автоматический соединительный 70-95 мм², желтый/серый | шт. | 1 | 2461.696 | 2051.4133 | 25 | 0.28 | 7 | UAPK0 | 390 | 255 | 205 | 0.020387
CIL65 | Зажим автоматический соединительный 120-150 мм², розовый/черный | шт. | 1 | 4560.9486 | 3800.7905 | 25 | 0.48 | 12 | UAPK83 | 500 | 255 | 200 | 0.0255
CIL66 | Автоматический соединительный комплект жила 25-50 мм², оранжевы/красный | к-т | 1 | 2669.1224 | 2224.2687 | 25 | 0.26 | 6.5 | UAPK151 | 606 | 375 | 282 | 0.064085
CIL67 | Автоматический соединительный комплект жила 70-95 мм², желтый/серый | к-т | 1 | 3769.379 | 3141.1492 | 25 | 0.47 | 11.75 | UAPK151 | 606 | 375 | 282 | 0.064085
CIL68 | Автоматический соединительный комплект жила 120-150 мм², розовый/черный | к-т | 1 | 6205.5176 | 5171.2647 | 25 | 0.79 | 19.75 | UAPK190 | 850 | 450 | 230 | 0.087975
CIL69 | Автоматический соединительный комплект жила 150-300 мм², зеленый/коричневый | к-т | 1 | 6205.5176 | 5171.2647 | 20 | 0.85 | 17 | UAPK190 | 850 | 450 | 230 | 0.087975
CIL71 | Зажим автоматический соединительный 150-240 мм², зеленый/коричневый | шт. | 1 | 6205.5176 | 5171.2647 | 10 | 0.84 | 8.4
CIL72 | Зажим автоматический соединительный 240-300 мм², синий/зеленый | шт. | 1 | 7884.2934 | 6570.2445 | 1 | 1.08 | 1.08 | UAPK332 | 660 | 320 | 270 | 0.057024
CIL9.25 | Зажим автоматический соединительный Fe 25 мм², ø5.5 - 6.9 мм | шт. | 1 | 3277.5 | 2731.25 | 25 | 0.27 | 6.75 | UAPK13 | 375 | 250 | 115 | 0.010781
CIL9.52 | Зажим автоматический соединительный Fe 52 мм², ø8.3 -10.0 мм | шт. | 1 | 4212.7273 | 3510.6061 | 25 | 0.6 | 15
CIL9.68 | Зажим автоматический соединительный Fe 68 мм², ø10.0 - 11.6 мм | шт. | 1 | 5020.6709 | 4183.8924 | 25 | 0.73 | 18.25 | UAPK0 | 390 | 255 | 205 | 0.020387
CIL9.89 | Зажим автоматический соединительный Fe 89 мм², ø12.0 - 13.2 мм | шт. | 1 | 5094.1441 | 4245.1201 | 10 | 0.87 | 8.7
CO120 | Вязка спиральная для СИП-3 120-150 мм², черный, 1 комплект 6 вязок | к-т | 12 | 1732.5 | 1443.75 | 12 | 0.71 | 8.52 | UAPK151 | 606 | 375 | 282 | 0.064085
CO27 | Виброгаситель спиральный Длина 1540 мм, диаметр 11.5-14.5 мм | шт. | 1 | 3229.884 | 2691.57 |  | 0.46
CO28 | Виброгаситель спиральный Длина 1710 мм, диаметр 14.3-19.5 мм | шт. | 1 | 4181.8757 | 3484.8964 |  | 1
CO35 | Вязка спиральная для СИП-3 35-50 мм², желтый, 1 комплект 6 вязок | к-т | 25 | 1417.5 | 1181.25 | 25 | 0.53 | 13.25 | UAPK24 | 470 | 390 | 295 | 0.054073
CO70 | Вязка спиральная для СИП-3 70-95 мм², зеленый, 1 комплект 6 вязок | к-т | 25 | 1417.5 | 1181.25 | 25 | 0.65 | 16.25 | UAPK151 | 606 | 375 | 282 | 0.064085
COL25 | Зажим анкерный автоматический Fe, диам. 5.5-6.9 мм² | шт. | 1 | 2324.5582 | 1937.1319 | 50 | 0.24 | 12 | UAPK21 | 375 | 250 | 157 | 0.014719
COL33 | Зажим анкерный автоматический Fe, диам. 6.9-8.0 мм² | шт. | 1 | 3678.1912 | 3065.1593 | 25 | 0.38 | 9.5 | UAPK13 | 375 | 250 | 115 | 0.010781
COL52 | Зажим анкерный автоматический Fe, диам. 8.3-10.0 мм² | шт. | 1 | 4915.7325 | 4096.4437 | 25 | 0.56 | 14 | UAPK21 | 375 | 250 | 157 | 0.014719
COL68 | Зажим анкерный автоматический Fe 9.96-11.56 мм, Fe 68 мм² | шт. | 1 | 6476.9316 | 5397.443 | 25 | 0.77 | 19.25 | UAPK22 | 395 | 290 | 230 | 0.026346
COT36 | Бугель (скрепа) для ленты | шт. | 100 | 28.88 | 24.0667 | 100 |  | 1.5 |  | 145 | 125 | 95
COT36.2 | Бугель (скрепа) для ленты | шт. | 100 | 23.625 | 19.6875 | 100 |  | 1.5 |  | 145 | 125 | 95
COT37 | Лента бандажная стальная 19 мм x 0,75 мм x 25 м | м | 25 | 149 | 124.1667 | 25 |  | 2.875 |  | 240 | 240 | 27
COT37.2 | Лента бандажная стальная 20 мм x 0,70 мм x 50 м, в кассете | м | 50 | 115.5 | 96.25 | 50 |  | 0
HE-09S3D2 | ОПН 6 кВ (10 кА Uнр=7,65кВ) с кронштейном и защитным расцепителем S3D2 | шт. | 1 | 5572.6499 | 4643.8749 | 1 | 1.7 | 1.7
HE-09SGA | ОПН 6 кВ (10кА Uнр=7,65кВ), 100 Н*м | шт. | 1 | 4042.5 | 3368.75 | 1 | 1.2 | 1.2
HE-15S3D2 | ОПН 10 кВ (10kA Uнр=12,7кВ) с кронштейном и защитным расцепителем S3D2 | шт. | 1 | 7541.1 | 6284.25 | 1 | 2.1 | 2.1
HE-15SGA | ОПН 10 кВ (10kA Uнр=12,7кВ), 100 Н*м | шт. | 1 | 6352.5 | 5293.75 | 1 | 1.6 | 1.6
HE-24S3D2 | ОПН 20 кВ (10kA Uнр=20кВ) с кронштейном и защитным расцепителем S3D2 | шт. | 1 | 10390.2356 | 8658.5297 | 1 | 2.5 | 2.5
HE-S09SGA | ОПН 6 кВ (10кА Uнр=7,65кВ), 200 Н*м | шт. | 1 | 5124.8477 | 4270.7064 | 1 | 1.2 | 1.2
HE-S15SGA | ОПН 10 кВ (10kA Uнр=12,7кВ), 200 Н*м | шт. | 1 | 7541.1 | 6284.25 | 1 | 1.6 | 1.6
HE-S24SGA | ОПН 20 кВ (10kA Uнр=20кВ) | шт. | 1 | 8403.2022 | 7002.6685 | 1 | 2.1 | 2.1
HE-S42SGA | ОПН 35 кВ (10кА Uнр=35кВ) | шт. | 1 | 19782.6978 | 16485.5815 | 1 | 3.4 | 3.4
KE10.1 | Клеммник Al 4x10-35 мм² / Cu 1.5-25 мм² | шт. | 50 | 319.753 | 266.4608 | 50 | 0.04 | 2 | UAPK11 | 210 | 210 | 110 | 0.004851
KE10.1N | Клеммник Al 4x10-35 мм² / Cu 1.5-25 мм² синий | шт. | 50 | 319.753 | 266.4608 | 50 | 0.04 | 2 | UAPK11 | 210 | 210 | 110 | 0.004851
KE10.3 | Клеммник Al 6x10-35 мм² / Cu 1.5-25 мм² | шт. | 50 | 426.3373 | 355.2811 | 50 | 0.07 | 3.5 | UAPK12 | 210 | 210 | 160 | 0.007056
KE10.504 | Клеммник Al 4x10-50 мм² / Cu 2.5-35 мм² | шт. | 50 | 390.4145 | 325.3454 | 50 | 0.06 | 3 | UAPK11 | 210 | 210 | 110 | 0.004851
KE10.504N | Клеммник Al 4x10-50 мм² / Cu 2.5-35 мм² синий | шт. | 50 | 390.4145 | 325.3454 | 50 | 0.06 | 3 | UAPK11 | 210 | 210 | 110 | 0.004851
KE10.506 | Клеммник Al 6x10-50 мм² / Cu 2.5-35 мм² | шт. | 50 | 444.1014 | 370.0845 | 50 | 0.07 | 3.5 | UAPK12 | 210 | 210 | 160 | 0.007056
KG16 | Зажим шинный Al 16-120 мм², макс. толщина шины 10 мм | шт. | 25 | 540.9561 | 450.7968 | 25 | 0.26 | 6.5 | UAPK11 | 210 | 210 | 110 | 0.004851
KG17 | Наконечник кабельный Al 2x35-120 мм² | шт. | 25 | 998.428 | 832.0233 | 25 | 0.36 | 9 | UAPK11 | 210 | 210 | 110 | 0.004851
KG18 | Зажим шинный Al 2x50-240 мм² | шт. | 20 | 1378.4814 | 1148.7345 | 20 | 0.47 | 9.4 | UAPK12 | 210 | 210 | 160 | 0.007056
KG20 | Зажим шинный Cu 16-185 мм² | шт. | 50 | 347.6426 | 289.7021 | 50 | 0.15 | 7.5 | UAPK11 | 210 | 210 | 110 | 0.004851
KG26 | Зажим шинный Al 120-300 мм² | шт. | 10 | 2844.6246 | 2370.5205 | 10 | 0.74 | 7.4 | UAPK12 | 210 | 210 | 160 | 0.007056
KG36 | Зажим шинный Al 50-240 / Cu 10-95 мм² | шт. | 25 | 1058.1639 | 881.8032 | 25 | 0.34 | 8.5 | UAPK12 | 210 | 210 | 160 | 0.007056
KG41 | Зажим шинный Al 16-120 мм² | шт. | 1 | 352.4352 | 293.696 | 50 | 0.17 | 8.5 | UAPK12 | 210 | 210 | 160 | 0.007056
KG42 | Зажим шинный Al 16-70 / Cu 4-25 мм² | шт. | 1 | 379.6529 | 316.3774 | 100 | 0.1 | 10 | UAPK12 | 210 | 210 | 160 | 0.007056
KG43 | Зажим шинный Al 2x50-240 мм² | шт. | 1 | 852.6989 | 710.5824 | 25 | 0.33 | 8.25 | UAPK12 | 210 | 210 | 160 | 0.007056
KG44 | Зажим шинный Al 16-120 мм² / Cu 6-35 мм² | шт. | 1 | 629.8854 | 524.9045 | 50 | 0.17 | 8.5 | UAPK12 | 210 | 210 | 160 | 0.007056
KG50 | Зажим шинный Al/Cu 16-95 мм² | шт. | 1 | 691.8203 | 576.5169 | 100 | 0.1 | 10 | UAPK12 | 210 | 210 | 160 | 0.007056
KG6.1 | Зажим шинный Al 16-70 мм² шина макс 10 мм | шт. | 50 | 387.718 | 323.0984 | 50 | 0.12 | 6 | UAPK12 | 210 | 210 | 160 | 0.007056
KG9 | Зажим шинный Al 2x16-70 мм² | шт. | 50 | 812.4571 | 677.0476 | 50 | 0.19 | 9.5 | UAPK12 | 210 | 210 | 160 | 0.007056
LCK4-16-06A | Комплект клеммников 3x KE10.1 + 1x KE10.3 + LFB16-06A | шт. | 10 | 2430.0938 | 2025.0781 | 10 | 0.57 | 5.7 | UAPK21 | 375 | 250 | 157 | 0.014719
LCK4-16-10A | Комплект клеммников 3x KE10.1 + 1x KE10.3 + LFB16-10A | шт. | 10 | 2430.0938 | 2025.0781 | 10 | 0.57 | 5.7 | UAPK21 | 375 | 250 | 157 | 0.014719
LCK5-16-06A | Комплект клеммников 4x KE10.1 + 1x KE10.3 + LFB16-06A | шт. | 10 | 2568.9562 | 2140.7969 | 10 | 0.57 | 5.7 | UAPK21 | 375 | 250 | 157 | 0.014719
LCK5-16-10A | Комплект клеммников 4x KE10.1 + 1x KE10.3 + LFB16-10A | шт. | 10 | 2568.9562 | 2140.7969 | 10 | 0.57 | 5.7 | UAPK21 | 375 | 250 | 157 | 0.014719
LFB16-06A-R | Основание для предохранителя 1 x 6/25 A | шт. | 10 | 904.2419 | 753.5349 | 10 | 0.15 | 1.5 | UAPK11 | 210 | 210 | 110 | 0.004851
LFB16-10A-R | Основание для предохранителя 1 x 10/25 A | шт. | 10 | 948.9678 | 790.8065 | 10 | 0.15 | 1.5 | UAPK11 | 210 | 210 | 110 | 0.004851
LUG150-300/12LVTIN | Кабельный наконечник с болтами со срывными головками Al 150-300, Cu 150-240 мм² ø 12,5 мм | шт. | 10 | 1488.8391 | 1240.6993 | 50 | 0.33 | 16.5 | UAPK0 | 390 | 255 | 205 | 0.020387
LUG150-300/16LVTIN | Кабельный наконечник с болтами со срывными головками Al 150-300, Cu 150-240 мм² ø 16,5 мм | шт. | 10 | 1488.8391 | 1240.6993 | 50 | 0.33 | 16.5 | UAPK0 | 390 | 255 | 205 | 0.020387
LUG50-95/10LVTIN | Кабельный наконечник с болтами со срывными головками Al 50-95, Cu 50-70 мм² ø 10,5 мм | шт. | 10 | 784.5946 | 653.8288 | 100 | 0.08 | 8 | UAPK13 | 375 | 250 | 115 | 0.010781
LUG50-95/14LVTIN | Кабельный наконечник с болтами со срывными головками Al 50-95, Cu 50-70 мм² ø 14 мм | шт. | 10 | 784.5946 | 653.8288 | 100 | 0.08 | 8 | UAPK13 | 375 | 250 | 115 | 0.010781
LUG6-50/10LVTIN | Кабельный наконечник с болтами со срывными головками Al 6-50, Cu 6-35 мм² ø 10,5 мм | шт. | 10 | 598.6866 | 498.9055 | 100 | 0.039 | 3.9 | UAPK12 | 210 | 210 | 160 | 0.007056
LUG6-50/12LVTIN | Кабельный наконечник с болтами со срывными головками Al 6-50, Cu 6-35 мм² ø 12,5 мм | шт. | 10 | 598.6866 | 498.9055 | 100 | 0.039 | 3.9 | UAPK12 | 210 | 210 | 160 | 0.007056
LUG6-50/8LVTIN | Кабельный наконечник с болтами со срывными головками Al 6-50, Cu 6-35 мм² ø 8,5 мм | шт. | 10 | 563.873 | 469.8942 | 100 | 0.039 | 3.9 | UAPK12 | 210 | 210 | 160 | 0.007056
LUG95-185/12LVTIN | Кабельный наконечник с болтами со срывными головками Al 95-185, Cu 95-150 мм² ø 12,5 мм | шт. | 10 | 1007.7314 | 839.7762 | 50 | 0.14 | 7 | UAPK13 | 375 | 250 | 115 | 0.010781
LUG95-185/16LVTIN | Кабельный наконечник с болтами со срывными головками Al 95-185, Cu 95-150 мм² ø 16,5 мм | шт. | 10 | 1007.7314 | 839.7762 | 50 | 0.14 | 7 | UAPK13 | 375 | 250 | 115 | 0.010781
NO72 | Лента восстановления изоляции 19мм х0.76мм x9.15м | шт. | 1 | 1871.3835 | 1559.4863 | 1
PD2.2R | Гайка крюкообразная M20 | шт. | 25 | 670.7755 | 558.9796 | 25 | 0.55 | 13.75 | UAPK12 | 210 | 210 | 160 | 0.007056
PD2.3R | Гайка крюкообразная M16 | шт. | 25 | 475.6807 | 396.4006 | 25 | 0.38 | 9.5 | UAPK12 | 210 | 210 | 160 | 0.007056
PD3.2R | Крюк M20, наружный угол | шт. | 10 | 1642.8509 | 1369.0424 | 10 | 1.9 | 19 | UAPK0.2 | 390 | 255 | 205 | 0.020387
PD3.3R | Крюк M16, наружный угол | шт. | 10 | 1932.9062 | 1610.7552 | 10 | 1.23 | 12.3 | UAPK21.3 | 375 | 250 | 155 | 0.014531
PEK41 | Монтажный скос 2x160 A | шт. | 1 | 2094.0776 | 1745.0647 |  | 0.57
PEK49 | Рейка монтажная 160 A или 400 A | шт. | 1 | 2932.3042 | 2443.5868 |  | 1.56
PEK68 | Пластина 6x60, L=1200 | шт. | 1 | 1769.229 | 1474.3575 |  | 3.3
PEM216 | Планка для крепления табличек 250x30x3 мм | шт. | 1 | 478.9403 | 399.1169 | 50 | 0.12 | 6 | UAPK13 | 375 | 250 | 115 | 0.010781
PEM241.1 | Табличка номера фидера No. 1, 65x60x1.5 мм | шт. | 1 | 777.1133 | 647.5944 |  | 0.01
PEM241.2 | Табличка номера фидера No. 2, 65x60x1.5 мм | шт. | 1 | 777.1133 | 647.5944 |  | 0.01
PEM241.3 | Табличка номера фидера No. 3, 65x60x1.5 мм | шт. | 1 | 777.1133 | 647.5944 |  | 0.01
PEM241.4 | Табличка номера фидера No. 4, 65x60x1.5 мм | шт. | 1 | 777.1133 | 647.5944 |  | 0.01
PEM241.5 | Табличка номера фидера No. 5, 65x60x1.5 мм | шт. | 1 | 777.1133 | 647.5944 |  | 0.01
PEM241.6 | Табличка номера фидера No. 6, 65x60x1.5 мм | шт. | 1 | 777.1133 | 647.5944 |  | 0.01
PEM241.7 | Табличка номера фидера No. 7, 65x60x1.5 мм | шт. | 1 | 777.1133 | 647.5944 |  | 0.01
PEM241.8 | Табличка номера фидера No. 8, 65x60x1.5 мм | шт. | 1 | 777.1133 | 647.5944 |  | 0.01
PEM241.9 | Табличка номера фидера No. 9, 65x60x1.5 мм | шт. | 1 | 777.1133 | 647.5944 |  | 0.01
PEM242.100 | Табличка номинального тока 100 A, 145x60x1.5 мм | шт. | 1 | 931.7905 | 776.4921 |  | 0.02
PEM242.125 | Табличка номинального тока 125 A, 145x60x1.5 мм | шт. | 1 | 931.7905 | 776.4921 |  | 0.02
PEM242.160 | Табличка номинального тока 160 A, 145x60x1.5 мм | шт. | 1 | 931.7905 | 776.4921 |  | 0.02
PEM242.200 | Табличка номинального тока 200 A, 145x60x1.5 мм | шт. | 1 | 931.7905 | 776.4921 |  | 0.02
PEM242.25 | Табличка номинального тока 25 A, 145x60x1.5 мм | шт. | 1 | 931.7905 | 776.4921 |  | 0.02
PEM242.250 | Табличка номинального тока 250 A, 145x60x1.5 мм | шт. | 1 | 931.7905 | 776.4921 |  | 0.02
PEM242.32 | Табличка номинального тока 32 A, 145x60x1.5 мм | шт. | 1 | 931.7905 | 776.4921 |  | 0.02
PEM242.40 | Табличка номинального тока 40 A, 145x60x1.5 мм | шт. | 1 | 931.7905 | 776.4921 |  | 0.02
PEM242.400 | Табличка номинального тока 400 A, 145x60x1.5 мм | шт. | 1 | 931.7905 | 776.4921 |  | 0.02
PEM242.50 | Табличка номинального тока 50 A, 145x60x1.5 мм | шт. | 1 | 931.7905 | 776.4921 |  | 0.02
PEM242.63 | Табличка номинального тока 63 A, 145x60x1.5 мм | шт. | 1 | 931.7905 | 776.4921 |  | 0.02
PEM242.80 | Табличка номинального тока 80 A, 145x60x1.5 мм | шт. | 1 | 931.7905 | 776.4921 |  | 0.02
PER15 | Ремешок бандажный L=300 мм, 355 Н | шт. | 500 | 8.6778 | 7.2315 | 5000
PER15.210 | Ремешок бандажный L=210 мм, 355 Н | шт. | 100 | 6.6937 | 5.5781 | 7000 |  | 0
PER15.387 | Ремешок бандажный L=387 мм, 535 Н | шт. | 100 | 35.9448 | 29.954 |  |  | 0
PER15.390 | Ремешок бандажный L=390 мм, 355 Н | шт. | 100 | 15.75 | 13.125 | 4000 |  | 0
PER15.390C | Ремешок бандажный L=390 мм, 535 Н, спец. материал Tefzel, с диапазоном от -80 °С до +170 °С | шт. | 50 | 341.25 | 284.375 | 1000 |  | 0
PER15.760 | Ремешок бандажный L=760 мм, 535 Н | шт. | 50 | 57.75 | 48.125 | 1000 |  | 0
PK553 | Колпачок концевой 4-50 мм² | шт. | 120 | 28.3588 | 23.6324 | 120 | 0.0042 | 0.504 | UAPK11 | 210 | 210 | 110 | 0.004851
PK555 | Колпачок концевой 25-150 мм² | шт. | 120 | 28.3588 | 23.6324 | 120 | 0.01 | 1.2 | UAPK11 | 210 | 210 | 110 | 0.004851
PK99.025 | Колпачок концевой 10-25 мм² | шт. | 1000 | 81.8437 | 68.2031 | 1000 | 0.003 | 3 | UAPK12 | 210 | 210 | 160 | 0.007056
PK99.2595 | Колпачок концевой 25-95 мм² | шт. | 300 | 79.2247 | 66.0206 | 300 | 0.01 | 3 | UAPK12 | 210 | 210 | 160 | 0.007056
PMR2680.4 | Крышки защитные в комплекте 4 шт. для KE10.1, KE10.504 | к-т | 10 | 1034.25 | 861.875 | 10 | 0.104 | 1.04 | UAPK12 | 210 | 210 | 160 | 0.007056
PPS346R | Cтяжка M24x1600мм в сборе | шт. | 1 | 3501.293 | 2917.7441 | 1 |  | 0
PPS347.1R | Cтяжка M24x2000мм без гаек/шайб | шт. | 1 | 2656.5 | 2213.75 |  |  | 0
PPS347R | Cтяжка M24x1600мм без гаек/шайб | шт. | 1 | 1982.9218 | 1652.4348 | 1 |  | 0
PSS10 | Шина медная Отверстие 14 мм, размер 150 мм² | шт. | 100 | 555.3285 | 462.7737 | 100 | 0.1 | 10 | UAPK11 | 210 | 210 | 110 | 0.004851
PSS127 | Шина медная Отверстие 14 мм, размер 150 мм² | шт. | 50 | 555.3285 | 462.7737 | 50 | 0.14 | 7 | UAPK11 | 210 | 210 | 110 | 0.004851
PSS242 | Шина медная Отверстие 22 мм, размер 250 мм² | шт. | 1 | 1861.9038 | 1551.5865 | 25 | 0.35 | 8.75 | UAPK11 | 210 | 210 | 110 | 0.004851
PSS309 | Шина медная Отверстие 14 и 22 мм, размер 250 мм² | шт. | 25 | 3681.6906 | 3068.0755 | 25 | 0.62 | 15.5 | UAPK11 | 210 | 210 | 110 | 0.004851
PSS310 | Шина медная Отверстие 22 мм, размер 400 мм² | шт. | 25 | 2267.2326 | 1889.3605 | 25 | 0.41 | 10.25 | UAPK11 | 210 | 210 | 110 | 0.004851
PSS396 | Шина заземления на 5 зажимов | шт. | 1 | 2494.7759 | 2078.9799 | 50 | 0.29 | 14.5 | UAPK21 | 375 | 250 | 157 | 0.014719
PSS396.1 | Шина заземления на 3 зажима | шт. | 25 | 2798.1668 | 2331.8057 | 50 | 0.22 | 11 | UAPK21 | 375 | 250 | 157 | 0.014719
PSS431 | Шина заземления 5 x Cu 50 мм² | шт. | 25 | 1352.9598 | 1127.4665 | 25 | 0.11 | 2.75 | UAPK11 | 210 | 210 | 110 | 0.004851
PSS465 | Рог дугозащитный для анкерный зажимов | шт. | 1 | 635.4811 | 529.5676 | 25 | 0.21 | 5.25 | UAPK11 | 210 | 210 | 110 | 0.004851
PSS699 | Электрод для установки переносного заземления для анкерных зажимов SO255, SO256 | шт. | 12 | 259.0087 | 215.8406 | 12 | 0.25 | 3 | UAPK11 | 210 | 210 | 110 | 0.004851
PSS715 | Кронштейн с рогом Для горизонтальной траверсы | шт. | 1 | 3464.397 | 2886.9975 | 12 | 1.14 | 13.68 | UAPK22 | 395 | 290 | 230 | 0.026346
PSS830 | Гильза Al/Cu 25-95 мм², луженая | шт. | 1 | 146.1075 | 121.7562 | 300 | 0.01 | 3 | UAPK13 | 375 | 250 | 115 | 0.010781
PSS85 | Шина Cu 250 мм² | шт. | 50 | 1106.9671 | 922.4726 | 50 | 0.21 | 10.5 | UAPK11 | 210 | 210 | 110 | 0.004851
PSS85.5 | Шина 14 и 22 мм, размер 250 мм² | шт. | 50 | 1459.0535 | 1215.8779 | 50 | 0.27 | 13.5 | UAPK11 | 210 | 210 | 110 | 0.004851
PSS923 | Скоба Г-образная | шт. | 1 | 602.1077 | 501.7564 | 100 | 0.11 | 11 | UAPK0 | 390 | 255 | 205 | 0.020387
PSS924 | Скоба П-образная | шт. | 1 | 934.3104 | 778.592 | 50 |  | 0 | UAPK21 | 375 | 250 | 157 | 0.014719
S3D2 | Кронштейн с защитным расцепителем для ОПН типа HE | шт. | 1 | 1407 | 1172.5 | 1 |  | 0
SDI10.2 | Искровой промежуток Для натяжных изоляторов | шт. | 1 | 1325.2602 | 1104.3835 | 15 | 0.58 | 8.7 | UAPK13 | 375 | 250 | 115 | 0.010781
SDI20.2 | Искровой промежуток Для линейных опорных изоляторов | шт. | 12 | 3710.7286 | 3092.2738 | 12 | 1.25 | 15 | UAPK83 | 500 | 255 | 200 | 0.0255
SDI20.3 | Искровой промежуток Для штыревых изоляторов | шт. | 9 | 2992.1351 | 2493.4459 | 9 | 1.6 | 14.4 | UAPK22 | 395 | 290 | 230 | 0.026346
SDI20.469 | Искровой промежуток с Г-образным рогом | шт. | 9 | 2936.2074 | 2446.8395 | 9 | 1.69 | 15.21 | UAPK83 | 500 | 255 | 200 | 0.0255
SDI25 | Искровой промежуток Для линейных опорных изоляторов | шт. | 3 | 1750.875 | 1459.0625 | 3 | 1.6 | 4.8 | UAPK22 | 395 | 290 | 230 | 0.026346
SDI27 | Искровой промежуток Для натяжных изоляторов | шт. | 1 | 3672.384 | 3060.32 | 10 | 1.02 | 10.2 | UAPK21 | 375 | 250 | 157 | 0.014719
SDI27.1 | Искровой промежуток Для натяжных изоляторов | шт. | 1 | 2417.2904 | 2014.4087 | 9 | 0.83 | 7.47 | UAPK21 | 375 | 250 | 157 | 0.014719
SDI27.2 | Искровой промежуток Для натяжных изоляторов | шт. | 1 | 3670.6898 | 3058.9082 | 9 | 0.83 | 7.47 | UAPK21 | 375 | 250 | 157 | 0.014719
SDI30 | Изолятор штыревой фарфоровый 24 кВ (SH24 SFS5004) | шт. | 3 | 1890 | 1575 | 3 | 3.37 | 10.11 |  | 510 | 180 | 185 | 0.016983
SDI37 | Изолятор штыревой фарфоровый 24 кВ, с втулкой для раскатки | шт. | 3 | 2778.3 | 2315.25 | 3 | 3.8 | 11.4
SDI4.5 | Изолятор оттяжки ВЛ 24 кВ | шт. | 1 | 1165.5394 | 971.2828 | 6 | 2.15 | 12.9
SDI46.510 | Искровой промежуток с ОПН для ВЛ10 кВ, на опорный изолятор | шт. | 1 | 8765.7435 | 7304.7863 | 1 | 3.16 | 3.16 | UAPK21 | 375 | 250 | 157 | 0.014719
SDI46.535 | Искровой промежуток с ОПН для ВЛ35 кВ, на опорный изолятор | шт. | 1 | 17116.3125 | 14263.5938 | 1 | 3.86 | 3.86 | UAPK83 | 500 | 255 | 200 | 0.0255
SDI46.7 | Искровой промежуток с ОПН для ВЛ20 кВ, на штыревой изолятор | шт. | 1 | 14601.4516 | 12167.8763 | 1 | 3 | 3 | UAPK21 | 375 | 250 | 157 | 0.014719
SDI46.710 | Искровой промежуток с ОПН для ВЛ10 кВ, на штыревой изолятор | шт. | 1 | 8746.3869 | 7288.6558 | 1 | 2.3 | 2.3 | UAPK83 | 500 | 255 | 200 | 0.0255
SDI46.812 | Искровой промежуток с ОПН для ВЛ10 кВ, в комплекте с натяжным изолятором 10 кВ | шт. | 1 | 16603.125 | 13835.9375 | 1 | 4 | 4
SDI46.824 | Искровой промежуток с ОПН для ВЛ20 кВ, в комплекте с натяжным изолятором 20 кВ | шт. | 1 | 17357.8125 | 14464.8437 | 1 | 4.5 | 4.5
SDI46.845 | Искровой промежуток с ОПН для ВЛ35 кВ, в комплекте с натяжным изолятором 35 кВ | шт. | 1 | 18112.5 | 15093.75 | 1 | 5.3 | 5.3
SDI48.545 | Искровой промежуток с ОПН для ВЛ35 кВ и SEW30, на опорный изолятор | шт. | 1 | 15277.5199 | 12731.2666 | 1 | 5.4 | 5.4 | UAPK83 | 500 | 255 | 200 | 0.0255
SDI70.24 | Изолятор оттяжки композитный 20 кВ | шт. | 1 | 5101.4735 | 4251.2279 | 15 | 0.8 | 12
SDI70.72 | Изолятор оттяжки композитный 72 кВ, 35 кН | шт. | 20 | 7707.1885 | 6422.6571 | 20 | 1.27 | 25.4
SDI82.1M20 | Изолятор опорный композитный 24 кВ, M20x140 | шт. | 1 | 6508.425 | 5423.6875 | 1 | 2.56 | 2.56
SDI82.2M20 | Изолятор опорный композитный 24 кВ, M20x140, типа ЗПИ | шт. | 1 | 6562.5 | 5468.75 | 1 | 2.56 | 2.56
SDI84.1M24 | Изолятор опорный композитный 35 кВ, M24x140 | шт. | 1 | 7490.5099 | 6242.0916 | 1 | 2.96 | 2.96
SDI90.150R | Изолятор натяжной композитный 10 кВ, 70 кН, проушина-проушина | шт. | 3 | 2644.95 | 2204.125 | 3 | 0.99 | 2.97 | UAPK299 | 0 | 0 | 0 | 0
SDI90.152R | Изолятор натяжной композитный 10 кВ, 70 кН, гнездо-проушина | шт. | 3 | 2644.95 | 2204.125 | 3 | 0.99 | 2.97 | UAPK299 | 0 | 0 | 0 | 0
SDI90.280 | Изолятор натяжной композитный 20 кВ, 70 кН, проушина-проушина | шт. | 3 | 4688.25 | 3906.875 | 3 | 1.08 | 3.24 | UAPK299 | 0 | 0 | 0 | 0
SDI90.282 | Изолятор натяжной композитный 20 кВ, 70 кН, гнездо-проушина | шт. | 3 | 4688.25 | 3906.875 | 3 | 1.3 | 3.9 | UAPK299 | 0 | 0 | 0 | 0
SDI90.284 | Изолятор натяжной композитный 20 кВ, 70 кН, проушина-двухлапчатая проушина | шт. | 3 | 4688.25 | 3906.875 | 3 | 1.3 | 3.9 | UAPK299 | 0 | 0 | 0 | 0
SDI90.288 | Изолятор натяжной композитный 20 кВ, 70 кН, гнездо-проушина | шт. | 3 | 4688.25 | 3906.875 | 3 | 1.3 | 3.9 | UAPK299 | 0 | 0 | 0 | 0
SDI90.350 | Изолятор натяжной композитный 35 кВ, 70 кН, проушина-проушина | шт. | 1 | 5234.25 | 4361.875 | 1 | 1.43 | 1.43
SDI90.352R | Изолятор натяжной композитный 35 кВ, 70 кН, гнездо-проушина | шт. | 1 | 5234.25 | 4361.875 | 1 | 1.43 | 1.43
SE12.1 | Зажим соединительный плашечный Cu 16-70 мм² и 10-50 мм² | шт. | 100 | 485.7924 | 404.827 | 100 | 0.12 | 12 | UAPK11 | 210 | 210 | 110 | 0.004851
SE15 | Комплект зажима для заземления Fe или Al 16-120 мм² и Cu 6-35 мм | шт. | 25 | 822.4974 | 685.4145 | 25 | 0.37 | 9.25 | UAPK13 | 375 | 250 | 115 | 0.010781
SE40 | Штепсельный разъем для подключения переносного заземления | шт. | 50 | 1680 | 1400 | 50 | 0.11 | 5.5 | UAPK13 | 375 | 250 | 115 | 0.010781
SE41 | Устройство для закорачивания для SE40 | шт. | 1 | 48500 | 40416.6667 | 1 | 4.44 | 4.44 | UAPK21 | 375 | 250 | 157 | 0.014719
SE45.275-15 | ОПН с прокалывающим зажимом 275 В, 15 кА | шт. | 1 | 3175 | 2645.8333 | 15 | 0.22 | 3.3 | UAPK13 | 375 | 250 | 115 | 0.010781
SE45.440-15 | ОПН с прокалывающим зажимом 440 В, 15 кА | шт. | 1 | 3175 | 2645.8333 | 15 | 0.22 | 3.3 | UAPK13 | 375 | 250 | 115 | 0.010781
SE45.690-15 | ОПН с прокалывающим зажимом 690 В, 15 кА | шт. | 1 | 3175 | 2645.8333 | 15 | 0.22 | 3.3 | UAPK13 | 375 | 250 | 115 | 0.010781
SE46.275-15 | ОПН с прокалывающим зажимом 275 В, 15 кА | шт. | 1 | 2975 | 2479.1667 | 15 | 0.26 | 3.9 | UAPK13 | 375 | 250 | 115 | 0.010781
SE46.440-15 | ОПН с прокалывающим зажимом 440 В, 15 кА | шт. | 1 | 2975 | 2479.1667 | 15 | 0.26 | 3.9 | UAPK13 | 375 | 250 | 115 | 0.010781
SE46.690-15 | ОПН с прокалывающим зажимом 690 В, 15 кА | шт. | 1 | 2975 | 2479.1667 | 15 | 0.26 | 3.9 | UAPK13 | 375 | 250 | 115 | 0.010781
SEW20 | Зажим прокалывающий ВЛЗ 6-35кВ Al 35-157 мм² | шт. | 25 | 517.8782 | 431.5651 | 25 | 0.27 | 6.75 | UAPK12 | 210 | 210 | 160 | 0.007056
SEW20.1 | Устройство защиты ВЛЗ 6-35кВ от дуги с прямым рогом, Al 35-150 мм² | шт. | 24 | 683.928 | 569.94 | 24 | 0.49 | 11.76 | UAPK21 | 375 | 250 | 157 | 0.014719
SEW20.2 | Устройство защиты ВЛЗ 6-35кВ от дуги с прямым рогом и шунтом, Al 35-150 мм² | шт. | 24 | 986.4346 | 822.0288 | 24 | 0.63 | 15.12 | UAPK22 | 395 | 290 | 230 | 0.026346
SEW20.3 | Устройство временного заземления ВЛЗ 6-35кВ с Г-образным рогом, Al 35-150 мм² | шт. | 24 | 986.4346 | 822.0288 | 24 | 0.56 | 13.44 | UAPK0 | 390 | 255 | 205 | 0.020387
SEW20.4 | Устройство временного заземления ВЛЗ 6-35кВ Г-образный рогом и шунтом, Al 35-150 мм² | шт. | 24 | 1388.625 | 1157.1875 |  |  |  | UAPK22 | 395 | 290 | 230 | 0.026346
SEW20.7 | Зажим прокалывающий ВЛЗ 6-35кВ 50-150 мм²/ А,АС 35-150 мм² | шт. | 25 | 573.804 | 478.17 | 25 | 0.27 | 6.75 | UAPK12 | 210 | 210 | 160 | 0.007056
SEW21 | Зажим прокалывающий ВЛЗ 6-35кВ Al 185-241 мм² | шт. | 25 | 840 | 700 | 25 | 0.28 | 7 | UAPK12 | 210 | 210 | 160 | 0.007056
SEW21.1 | устройство дугозащиты ВЛЗ 6-35кВ с рогом с ровным концом, Al 185-241 мм² | шт. | 24 | 936.1171 | 780.0976 | 24 | 0.48 | 11.52 | UAPK21 | 375 | 250 | 157 | 0.014719
SEW21.2 | устройство дугозащиты ВЛЗ 6-35кВ с рогом с шаровидным концом, Al 185-241 мм² | шт. | 24 | 1386 | 1155 | 24 | 0.57 | 13.68 | UAPK22 | 395 | 290 | 230 | 0.026346
SEW21.3 | Устройство временного заземления ВЛЗ 6-35кВ с Г-образным рогом, Al 150-240 мм² | шт. | 24 | 1386 | 1155 | 24 | 0.56 | 13.44 | UAPK0 | 390 | 255 | 205 | 0.020387
SEW21.4 | Устройство временного заземления ВЛЗ 6-35кВ Г-образный рогом и шунтом, Al 185-240 мм² | шт. | 24 | 1527.4875 | 1272.9062 | 24 |  |  | UAPK0 | 390 | 255 | 205 | 0.020387
SEW30 | Устройство временного заземления ВЛЗ 6-35кВ с герметичным зажимом 50-150 мм² | шт. | 24 | 3350 | 2791.6667 | 6 | 1.09 | 6.54 | UAPK13 | 375 | 250 | 115 | 0.010781
SEW31 | Устройство временного заземления ВЛЗ 6-35кВ с герметичным зажимом 150-240 мм² | шт. | 24 | 3450 | 2875 | 6 | 1.09 | 6.54 | UAPK13 | 375 | 250 | 115 | 0.010781
SH1 | Защитная приставка для опоры Диам. опоры. 170-210 мм, L = 1500 мм | шт. | 1 | 7707.7709 | 6423.1424 |  | 24
SH144 | Маркер оттяжек для 25 - 67мм² троса, длина 210мм | к-т | 1 | 656.0305 | 546.6921 | 10 | 0.41 | 4.1 | UAPK23 | 390 | 390 | 230 | 0.034983
SH151.0R | Траверса одноцепная промежуточная 20 кВ, A=450, M20 | шт. | 1 | 7684.9437 | 6404.1198 |  | 15.2
SH151.1R | Траверса одноцепная промежуточная 20 кВ, A=450, для жб опоры | шт. | 1 | 13426.665 | 11188.8875 |  | 15.2
SH151R | Траверса одноцепная промежуточная 20 кВ, A=400, M24 | шт. | 1 | 6585.4759 | 5487.8965 |  | 12.5
SH153.10R | Траверса одноцепная промежуточная 20 кВ, A=900, B=1201 | шт. | 1 | 15080.7495 | 12567.2913 |  | 29.6 | 0
SH154R | Траверса одноцепная промежуточная 20 кВ, A=551 | шт. | 1 | 3064.6589 | 2553.8824 |  | 5.1 | 0
SH155R | Траверса одноцепная концевая 20 кВ, A=451 | шт. | 1 | 10546.9365 | 8789.1138 | 1 | 20.5 | 20.5 | UAPK138 | 770 | 140 | 100 | 0.01078
SH156R | Траверса одноцепная концевая 20 кВ, A=450, на 2 стойки | шт. | 1 | 9655.213 | 8046.0109 | 1 | 19 | 19 | UAPK300 | 410 | 140 | 100 | 0.00574
SH157.10R | Траверса двухцепная промежуточная 20 кВ, H=550 | шт. | 1 | 16666.8992 | 13889.0826 |  | 30.6
SH157.30R | Траверса одноцепная промежуточная 20 кВ, H=550 | шт. | 1 | 8896.7356 | 7413.9463 |  | 14.3
SH167.10R | Крепление подкоса стойка до 170 мм / подкос до 170 мм | шт. | 1 | 1859.55 | 1549.625 |  | 3
SH167.11R | Крепление подкоса стойка до 170 мм / подкос до 170 мм, с винтами | шт. | 1 | 1947.4421 | 1622.8684
SH167.30R | Крепление подкоса стойка до 200 мм / подкос до 170 мм | шт. | 1 | 2612.0036 | 2176.6697 |  | 4.1
SH176.1R | Траверса двухцепная концевая 20 кВ, 580/680, на 2 стойки | шт. | 1 | 27651.75 | 23043.125 | 1 | 48.8 | 48.8 | UAPK300 | 410 | 140 | 100 | 0.00574
SH176R | Траверса двухцепная концевая 20 кВ, A=450, на 2 стойки | шт. | 1 | 19857.2007 | 16547.6673 | 1 | 41 | 41 | UAPK300 | 410 | 140 | 100 | 0.00574
SH177R | Траверса двухцепная анкерная 20 кВ, A=450, на 2 стойки | шт. | 1 | 25713.7835 | 21428.1529 | 1 | 49 | 49 | UAPK138 | 770 | 140 | 100 | 0.01078
SH181R | Траверса двухцепная промежуточная 20 кВ, A=800, H=750 | шт. | 1 | 18515.0497 | 15429.2081 |  | 33
SH182R | Траверса двухцепная промежуточная 20 кВ, H=550, на 2 стойки | шт. | 1 | 14560.7172 | 12133.931 |  | 25.9
SH183R | Траверса двухцепная анкерная 20 кВ, A=900 | шт. | 1 | 33284.8607 | 27737.3839 | 1 | 60 | 60 | UAPK138 | 770 | 140 | 100 | 0.01078
SH184.3R | Крепление стойки для слабого грунта max ø325 мм | шт. | 1 | 43931.8688 | 36609.8906 |  | 137
SH184R | Крепление стойки для слабого грунта max ø260 мм | шт. | 1 | 34120.7902 | 28433.9918 |  | 89.5
SH187R | Скоба оттяжки для 25-68 мм² троса | шт. | 1 | 338.2061 | 281.8384 | 50 | 0.2 | 10 | UAPK0 | 390 | 255 | 205 | 0.020387
SH188.1R | Траверса одноцепная анкерная 20 кВ, A=450, для жб стоек | шт. | 1 | 17704.9687 | 14754.1406 | 1 | 28.5 | 28.5 | UAPK138 | 770 | 140 | 100 | 0.01078
SH188.2R | Траверса одноцепная угловая 20 кВ, для жб стоек | шт. | 1 | 20204.4938 | 16837.0781 |  | 36.3
SH188.3R | Траверса одноцепная концевая 20 кВ, для жб стоек | шт. | 1 | 17080.0875 | 14233.4062 | 1 | 26 | 26 | UAPK138 | 770 | 140 | 100 | 0.01078
SH188R | Траверса одноцепная концевая 20 кВ, A=450 | шт. | 1 | 14055.4072 | 11712.8394 | 1 | 24.1 | 24.1 | UAPK138 | 770 | 140 | 100 | 0.01078
SH193 | Гирлянда стекл. натяжных изоляторов 10-20 кВ, 40 кН, проушина/проушина | шт. | 1 | 4506.4183 | 3755.3486 | 1 | 4.4 | 4.4 | UAPK136 | 320 | 200 | 200 | 0.0128
SH193.453 | Гирлянда стекл. натяжных изоляторов 35 кВ (I-II СЗ), 40 кН, проушина/проушина | шт. | 1 | 5758.4652 | 4798.721 | 1 | 6.16 | 6.16 | UAPK83 | 500 | 255 | 200 | 0.0255
SH193.454 | Гирлянда стекл. натяжных изоляторов 35 кВ (II-IV СЗ), 40 кН, проушина/проушина | шт. | 1 | 6736.8452 | 5614.0377 |  | 7.92
SH195 | Звено промежуточное d1=16, d2=16, 21 мм | шт. | 50 | 481.2952 | 401.0793 | 50 | 0.55 | 27.5 | UAPK0.2 | 390 | 255 | 205 | 0.020387
SH2 | Ремонтный крепеж Диам. опоры 210-260 мм, L = 1500 мм | шт. | 1 | 13073.0205 | 10894.1838 |  | 39
SH211 | Зажим поддерживающий для опто-кабеля | шт. | 1 | 703.9675 | 586.6396 | 25 | 0.21 | 5.25 | UAPK11 | 210 | 210 | 110 | 0.004851
SH244.1R | Ригель для крепления на скальном грунте высота 1345 мм | шт. | 1 | 3086.0901 | 2571.7417 |  | 10.1
SH244.2R | Ригель для крепления на скальном грунте высота 1600 мм | шт. | 1 | 4393.3921 | 3661.1601 |  | 15.25
SH244.3R | Ригель для крепления на скальном грунте высота 2040 мм | шт. | 1 | 6998.67 | 5832.225 |  | 19.1
SH248.1R | Траверса одноцепная промежуточная ВЛЗ 35кВ ж/б стойка типа СК | шт. | 1 | 10132.0907 | 8443.4089 |  | 27.46
SH248R | Траверса одноцепная промежуточная 35 кВ | шт. | 1 | 7060.6439 | 5883.8699 |  | 12.9
SH25 | Маркер оттяжек для 25 мм² стального троса, длина 210 мм | к-т | 1 | 341.194 | 284.3283 | 25 | 0.19 | 4.75 | UAPK75 | 390 | 390 | 320 | 0.048672
SH250R | Траверса одноцепная промежуточная 36 кВ, 1070/1270, 1-стойка | шт. | 1 | 15265.6633 | 12721.3861 |  | 35
SH251R | Траверса одноцепная промежуточная 36 кВ, 1270/1070, 2-стойки | шт. | 1 | 16681.3792 | 13901.1493 |  | 38
SH252R | Траверса одноцепная концевая 36 кВ, A=600 | шт. | 1 | 11720.9925 | 9767.4938 | 1 | 22 | 22 | UAPK139 | 1120 | 140 | 100 | 0.01568
SH253.1R | Траверса одноцепная анкерная ВЛЗ 35кВ ж/б стойка типа СК | шт. | 1 | 14710.4112 | 12258.676 |  | 30.3
SH253R | Траверса одноцепная анкерная 36 кВ, A=600 | шт. | 1 | 13673.0936 | 11394.2447 | 1 | 25 | 25 | UAPK139 | 1120 | 140 | 100 | 0.01568
SH3 | Ремонтный крепеж Диам. опоры 260-300 мм, L = 1500 мм | шт. | 1 | 15297.093 | 12747.5775 |  | 50
SH35R | Скоба оттяжки для 25 мм² троса | шт. | 1 | 184.3251 | 153.6043 | 100 | 0.08 | 8 | UAPK13 | 375 | 250 | 115 | 0.010781
SH45 | Маркер оттяжек Для 25-185 мм² троса, Длина 210 мм | шт. | 1 | 1482.4109 | 1235.3424 | 5 | 0.54 | 2.7 | UAPK23 | 390 | 390 | 230 | 0.034983
SH49 | Зажим оттяжки 25-68 мм² | шт. | 1 | 3096.8328 | 2580.694 |  | 1.57
SH511 | Трос стальной 7x3.08 мм (52 мм²) | м. | 1 | 298.173 | 248.4775 |  | 0.39
SH517 | Зажим оттяжки Для 52-68 мм² троса | шт. | 1 | 843.8528 | 703.2106 | 25 | 0.74 | 18.5 | UAPK21.3 | 375 | 250 | 155 | 0.014531
SH536R | Кронштейн для ОПН и кабеля Для кабелей ø40-100 мм | шт. | 1 | 9555 | 7962.5 |  | 9.5
SH600.9R | Кронштейн для ОПН A=450 | шт. | 1 | 3465 | 2887.5 |  | 3.083
SH693 | Комплект защиты от крупных птиц макс. 100x100 мм, насестного типа | шт. | 1 | 7599.0681 | 6332.5567 |  | 8.55
SH697R | Крепление изолятора типа КИ | шт. | 1 | 2609.0134 | 2174.1778 |  | 3.16
SH700R | Болт анкерный крепления троса-оттяжки к плите анкерной | шт. | 1 | 3348.031 | 2790.0258 |  | 10.4
SH701R | Кронштейн для ОПН | шт. | 1 | 2832.7747 | 2360.6456 |  | 1.9
SH702R | Стяжка ж/б стойки типа СВ110 | шт. | 1 | 4180.3098 | 3483.5915 |  | 7.5
SH703R | Стяжка ж/б стойки типа СВ105 | шт. | 1 | 2175.2744 | 1812.7286 |  | 5.055
SH704R | Шпилька | шт. | 1 | 609.0768 | 507.564 |  | 0.87
SH705.1R | Проводник заземляющий ø10 мм, L=850 мм | шт. | 1 | 406.9275 | 339.1062 |  | 0.625
SH705R | Проводник заземляющий ø6 мм, L=550 мм | шт. | 1 | 347.1562 | 289.2969 |  | 0.227
SH709 | Фиксатор дистанционный кабеля ø20 -80 мм для деревянной стойки | шт. | 50 | 480.9 | 400.75 |  |  | 0
SH70R | Балка анкерной опоры 20 кВ, A=950, B=1015, 24.0 кг | шт. | 1 | 6574.8375 | 5479.0313 |  | 24
SH710 | Дистанционный фиксатор кабеля ø20 -80 мм | шт. | 50 | 422.1 | 351.75 |  |  | 0
SH711 | Фиксатор дистанционный кабеля ø20 -80 мм | шт. | 50 | 422.1 | 351.75 |  |  | 0
SH78.1R | Анкер троса оттяжки для скального грунта L=310 мм, ø20 мм | шт. | 20 | 1650 | 1375 | 20 | 1.2 | 24 | UAPK21.3 | 375 | 250 | 155 | 0.014531
SH78R | Анкер троса оттяжки для скального грунта L=210 мм, ø20 мм | шт. | 20 | 1600 | 1333.3333 | 20 | 0.95 | 19 | UAPK21.3 | 375 | 250 | 155 | 0.014531
SH79R | Анкер троса оттяжки для скального грунта L=210 мм, ø22 мм | шт. | 20 | 771.5225 | 642.9354 | 20 | 1.19 | 23.8 | UAPK21.3 | 375 | 250 | 155 | 0.014531
SH82R | Анкер деревянной стойки для скального грунта L= 610 мм | шт. | 1 | 1230 | 1025 |  | 1.62
SH83R | Ригель для крепления на скальном грунте H=1345 мм | шт. | 1 | 4582.4625 | 3818.7188 |  | 6
SH84R | Ригель для крепления на скальном грунте H=1600 мм | шт. | 1 | 6065.0243 | 5054.1869 |  | 7.4
SH85R | Анкер для скального грунта М20 | шт. | 1 | 800 | 666.6667 | 50 | 0.61 | 30.5 | UAPK12.3 | 210 | 210 | 160 | 0.007056
SH86R | Анкер для скального грунта М22 | шт. | 1 | 850 | 708.3333 | 40 | 0.72 | 28.8 | UAPK12.3 | 210 | 210 | 160 | 0.007056
SHS12.0600123 | Комплект отяжки с замком SH517, L=18 м | шт. | 1 | 19098.7043 | 15915.5869 |  | 12.95
SHS25K.165L | Комплект оттяжки с замком CHLK25, L=16,5 м | шт. | 1 | 7294.136 | 6078.4466 |  | 9.6
SHS25K.165R | Комплект оттяжки с мет. пластиной в верхней части, L=16,5 м | шт. | 1 | 7294.136 | 6078.4466 |  | 10.7
SHS25P.110L | Комплект оттяжки с замком CHLK25, L=11 м | шт. | 1 | 4960.0125 | 4133.3437 |  | 4.3
SHS25P.110R | Комплект оттяжки с мет. пластиной в верхней части, L=11 м | шт. | 1 | 4960.0125 | 4133.3437 |  | 4.9
SHS25P.135L | Комплект оттяжки с замком CHLK25, L=13,5 м | шт. | 1 | 6233.1707 | 5194.3089 |  | 5
SHS25P.135R | Комплект оттяжки с мет. пластиной в верхней части, L=13,5 м | шт. | 1 | 6233.1707 | 5194.3089 |  | 5.6
SHS5.0600052 | Комплект оттяжки с замком SH517, L=18 м | шт. | 1 | 23567.5341 | 19639.6118 |  | 14.5
SJ9.120 | Зажим соединительный прессуемый 120 мм², розовый | шт. | 10 | 351.75 | 293.125 | 50 | 0.08 | 4
SJ9.1200 | Зажим соединительный прессуемый 120 мм², розовый | шт. | 10 | 351.75 | 293.125 |  |  | 0
SJ9.150 | Зажим соединительный прессуемый 150 мм², фиолетовый | шт. | 10 | 351.75 | 293.125 | 50 | 0.07 | 3.5
SJ9.16 | Зажим соединительный прессуемый 16 мм², синий | шт. | 10 | 183.75 | 153.125 | 100 | 0.06 | 6
SJ9.25 | Зажим соединительный прессуемый 25 мм², оранжевый | шт. | 10 | 183.75 | 153.125 | 100 | 0.06 | 6
SJ9.35 | Зажим соединительный прессуемый 35 мм², красный | шт. | 10 | 183.75 | 153.125 | 100 | 0.06 | 6
SJ9.50 | Зажим соединительный прессуемый 50 мм², желтый | шт. | 10 | 204.75 | 170.625 | 100 | 0.05 | 5
SJ9.501 | Зажим соединительный прессуемый N жилы 50/54,6 мм², желтый | шт. | 10 | 451.5 | 376.25 |  |  | 0
SJ9.70 | Зажим соединительный прессуемый 70 мм², белый | шт. | 10 | 215.25 | 179.375 | 100 | 0.04 | 4
SJ9.700 | Зажим соединительный прессуемый 70 мм², белый | шт. | 10 | 351.75 | 293.125 |  |  | 0
SJ9.701 | Зажим соединительный прессуемый N жилы 70 мм², желтый | шт. | 10 | 451.5 | 376.25 |  |  | 0
SJ9.95 | Зажим соединительный прессуемый 95 мм², серый | шт. | 10 | 309.75 | 258.125 | 100 | 0.04 | 4
SJ9.950 | Зажим соединительный прессуемый 95 мм², серый | шт. | 10 | 351.75 | 293.125 |  |  | 0
SJK0C | Муфта соединительная термоусаживаемая 1 кВ Al/Cu 6-25 мм² | шт. | 1 | 1924.5709 | 1603.8091 | 10 | 0.257 | 2.57 | UAPK330 | 1160 | 190 | 190 | 0.041876
SJK1C | Муфта соединительная термоусаживаемая 1 кВ Al/Cu 16-50 мм² | шт. | 1 | 3602.2173 | 3001.8478 | 10 | 0.747 | 7.47 | UAPK151 | 606 | 375 | 282 | 0.064085
SJK2C | Муфта соединительная термоусаживаемая 1 кВ Al/Cu 50-95 мм² | шт. | 1 | 6202.3363 | 5168.6136 | 1 | 1.14 | 1.14 | UAPK329 | 1000 | 120 | 110 | 0.0132
SJK3C | Муфта соединительная термоусаживаемая 1 кВ Al/Cu 95-240 мм² | шт. | 1 | 9207.7105 | 7673.0921 | 1 | 2.39 | 2.39 | UAPK133 | 1020 | 200 | 80 | 0.01632
SJK4C | Муфта соединительная термоусаживаемая 1 кВ Al/Cu 150-300 мм² | шт. | 1 | 12579.9818 | 10483.3182 | 1 | 3.02 | 3.02 | UAPK330 | 1160 | 190 | 190 | 0.041876
SL14.2 | Зажим соединительный плашечный Al/Cu 50-240/Al 50-185 Cu 50-150мм² | шт. | 25 | 745.4324 | 621.1937 | 25 | 0.28 | 7 | UAPK12 | 210 | 210 | 160 | 0.007056
SL19.4 | Мультизажим плашечный 16-120 мм² | шт. | 25 | 826.1876 | 688.4896 | 25 | 0.25 | 6.25 | UAPK11 | 210 | 210 | 110 | 0.004851
SL30 | Зажим ответвительный оперативный Al 25-150 мм² и Al 25-150 мм² | шт. | 24 | 1735.5611 | 1446.3009 | 24 | 0.48 | 11.52 | UAPK21 | 375 | 250 | 157 | 0.014719
SL30.1 | Зажим ответвительный оперативный Al 25-150 мм² и Al 25-150 мм² | шт. | 24 | 1555.685 | 1296.4042 | 24 | 0.45 | 10.8 | UAPK21 | 375 | 250 | 157 | 0.014719
SL37.1 | Зажим соединительный плашечный 1 болт М8, Al 6-95 мм² и Al 6-95 мм² | шт. | 200 | 101.274 | 84.395 | 200 | 0.06 | 12 | UAPK21 | 375 | 250 | 157 | 0.014719
SL37.2 | Зажим соединительный плашечный 2 болта М8, Al 6-95 мм² и Al 6-95 мм² | шт. | 50 | 166.3786 | 138.6489 | 50 | 0.1 | 5 | UAPK11 | 210 | 210 | 110 | 0.004851
SL37.27 | Зажим соединительный плашечный Al/Cu 6-95 мм² и Al/Cu 6-95 мм² | шт. | 50 | 221.8285 | 184.8571 | 50 | 0.1 | 5 | UAPK12 | 210 | 210 | 160 | 0.007056
SL39.2 | Зажим соединительный плашечный Al 16-150 мм² и Al 16-150 мм² | шт. | 50 | 408.4969 | 340.4141 | 50 | 0.12 | 6 | UAPK13 | 375 | 250 | 115 | 0.010781
SL4.21 | Зажим соединительный плашечный Al 16-120 мм² / Al 16-120 мм² | шт. | 50 | 266 | 221.6667 | 50 | 0.13 | 6.5 | UAPK12 | 210 | 210 | 160 | 0.007056
SL4.25 | Зажим соединительный плашечный Al 16-120 мм² / Al 16-120 мм², с пружиной | шт. | 50 | 257.7831 | 214.8193 | 50 | 0.13 | 6.5 | UAPK12 | 210 | 210 | 160 | 0.007056
SL4.26 | Зажим соединительный плашечный Al/Cu 16-120мм² / Al/Cu16-120 мм | шт. | 50 | 369.6102 | 308.0085 | 50 | 0.12 | 6 | UAPK12 | 210 | 210 | 160 | 0.007056
SL8.21 | Зажим плашечный Al 50-240 мм² и Al 50-240 мм² | шт. | 25 | 666.2302 | 555.1918 | 25 | 0.29 | 7.25 | UAPK12 | 210 | 210 | 160 | 0.007056
SL9.11 | Зажим прокалывающий влагозащищенный AL 16-120 мм² / Al 16-35 мм² | шт. | 50 | 519.5045 | 432.9204 | 50 | 0.1 | 5 | UAPK0 | 390 | 255 | 205 | 0.020387
SL9.21 | Зажим прокалывающий Al 16-120 мм² / Al 16-95 мм² | шт. | 50 | 606.4225 | 505.3521 | 50 | 0.16 | 8 | UAPK0 | 390 | 255 | 205 | 0.020387
SL9.22 | Зажим прокалывающий Al 16-120 мм² / Al 16-95 мм² | шт. | 50 | 542.8692 | 452.391 | 50 | 0.15 | 7.5 | UAPK0 | 390 | 255 | 205 | 0.020387
SLIP12.1 | Зажим прокалывающий Al/Cu 10-95 мм² с Al/Cu 1.5-50 мм² | шт. | 50 | 282.1203 | 235.1002 | 50 | 0.11 | 5.5 | UAPK21 | 375 | 250 | 157 | 0.014719
SLIP12.127 | Зажим прокалывающий Al/Cu 10-70 мм² с Al/Cu 1.5-50 мм², для соед. СИП с неизолир. проводником | шт. | 50 | 282.1203 | 235.1002 | 50 | 0.11 | 5.5 | UAPK21 | 375 | 250 | 157 | 0.014719
SLIP22.1 | Зажим прокалывающий (Al 10-95 мм² или Cu 1.5-70 мм²) с (Al 10-95 мм² или Cu 1.5-70 мм²) | шт. | 50 | 332.7573 | 277.2977 | 50 | 0.12 | 6 | UAPK21 | 375 | 250 | 157 | 0.014719
SLIP22.127 | Зажим прокалывающий (Al 25-95 мм² или Cu 25-70 мм²) с (Al 2,5-95 мм² или Cu 1.5-70 мм²) | шт. | 50 | 332.7573 | 277.2977 | 50 | 0.12 | 6 | UAPK21 | 375 | 250 | 157 | 0.014719
SLIP32.2 | Зажим прокалывающий Магистраль Al/Cu 16-150 мм², отпайка Al 16-120 или Cu 16-95 мм² | шт. | 50 | 604.7256 | 503.938 | 50 | 0.15 | 7.5 | UAPK13 | 375 | 250 | 115 | 0.010781
SLIP32.21 | Зажим прокалывающий Магистраль Al/Cu 16-150 мм², отпайка Al 16-120 или Cu 16-95 мм² | шт. | 50 | 604.7256 | 503.938 | 50 | 0.15 | 7.5 | UAPK13 | 375 | 250 | 115 | 0.010781
SLIW50 | Зажим прокалывающий Al/Cu 10-50 мм² / Al/Cu1.5-10 мм², герметичный | шт. | 120 | 209.2031 | 174.3359 | 120 | 0.05 | 6 | UAPK21 | 375 | 250 | 157 | 0.014719
SLIW52 | Зажим прокалывающий Al/Cu 16-150 мм² / Al/Cu 1.5-16 мм², герметичный | шт. | 60 | 265.8441 | 221.5368 | 60 | 0.06 | 3.6 | UAPK13 | 375 | 250 | 115 | 0.010781
SLIW54 | Зажим прокалывающий Al/Cu 16-120 мм² / Al/Cu 6-50 мм², герметичный | шт. | 60 | 331.8525 | 276.5438 | 60 | 0.09 | 5.4 | UAPK21 | 375 | 250 | 157 | 0.014719
SLIW56 | Прокалывающий зажим Al/Cu 25-150 mm² / Al/Cu 6-35 mm², герметичный | шт. | 60 | 331.8525 | 276.5438 | 60 | 0.07 | 4.2 | UAPK21 | 375 | 250 | 157 | 0.014719
SLIW57 | Зажим прокалывающий Al/Cu 25-150 мм² / Al/Cu 25-95 мм², герметичный | шт. | 60 | 458.0345 | 381.6954 | 60 | 0.11 | 6.6 | UAPK21 | 375 | 250 | 157 | 0.014719
SLIW58 | Прокалывающий зажим Al/Cu 50-150 мм² / Al/Cu 50-150 мм², герметичный | шт. | 60 | 479.8456 | 399.8714 | 60 | 0.14 | 8.4 | UAPK0 | 390 | 255 | 205 | 0.020387
SLIW59 | Прокалывающий зажим Al/Cu 50-150 мм² / Al/Cu 70-240 мм², герметичный | шт. | 12 | 2495 | 2079.1667 | 12 |  | 0.51
SLIW59.1 | Прокалывающий зажим Al/Cu 70-120 мм² / Al/Cu 70-240 мм², герметичный | шт. | 24 | 1850 | 1541.6667 | 24 |  | 0.51
SLIW63 | Зажим прокалывающий Al/Cu 16-95 мм² / Al/Cu2.5-25 мм², герметичный | шт. | 60 | 597.7125 | 498.0938 | 60 | 0.11 | 6.6 | UAPK0 | 390 | 255 | 205 | 0.020387
SLIW64 | Зажим прокалывающий Al/Cu 16-95 мм² / Al/Cu16-95 мм², герметичный | шт. | 60 | 597.7125 | 498.0938 | 60 | 0.12 | 7.2 | UAPK0 | 390 | 255 | 205 | 0.020387
SLIW65 | Зажим для многократного подключения Al/Cu 1x2.5-35 мм² | шт. | 60 | 414.75 | 345.625 | 60 | 0.05 | 3 | UAPK13 | 375 | 250 | 115 | 0.010781
SLIW65S | Зажим для многократного подключения Al/Cu 1x2.5-35 мм² | шт. | 60 | 414.75 | 345.625 | 60 | 0.05 | 3 | UAPK13 | 375 | 250 | 115 | 0.010781
SLIW66 | Мультизажим прокалывающий 2x6-35 мм² | шт. | 40 | 579.6 | 483 | 40 | 0.1 | 4 | UAPK13 | 375 | 250 | 115 | 0.010781
SLIW67 | Мультизажим прокалывающий 4x6-35 мм² | шт. | 20 | 1083.852 | 903.21 | 20 | 0.2 | 4 | UAPK13 | 375 | 250 | 115 | 0.010781
SLJ1.27 | Соединитель низк.напр.с срыв.гол Al/Cu 6-50 мм² | шт. | 100 | 452.8125 | 377.3437 | 100 | 0.034 | 3.4 | UAPK12 | 210 | 210 | 160 | 0.007056
SLJ2.27 | Кабельный соединитель с болтами со срывными головками Al/Cu 35-95 мм² | шт. | 100 | 566.3902 | 471.9918 | 100 | 0.067 | 6.7 | UAPK21 | 375 | 250 | 157 | 0.014719
SLJ3.47 | Соединитель низк.напр.с срыв.гол Al/Cu 95-240 мм² | шт. | 50 | 1058.4416 | 882.0347 | 50 | 0.278 | 13.9 | UAPK21 | 375 | 250 | 157 | 0.014719
SLJ4.47 | Соединитель низк.напр.с срыв.гол Al/Cu 150-300 мм² | шт. | 50 | 1346.3566 | 1121.9639 | 50 | 0.382 | 19.1 | UAPK0 | 390 | 255 | 205 | 0.020387
SLW25.2 | Зажим прокалывающий 50-150 / 50-150 мм² | шт. | 25 | 552.4034 | 460.3362 | 25 | 0.25 | 6.25 | UAPK13 | 375 | 250 | 115 | 0.010781
SLW25.22 | Зажим прокалывающий 50-150 / 50-150 мм², срывные головки | шт. | 20 | 1012.7395 | 843.9496 | 20 | 0.25 | 5 | UAPK22 | 395 | 290 | 230 | 0.026346
SLW26 | Зажим прокалывающий 50-150 / 50-150 мм² | шт. | 24 | 1380 | 1150 | 24 | 0.28 | 6.72 | UAPK0 | 390 | 255 | 205 | 0.020387
SLW27 | Зажим прокалывающий 95-240 / 95-240 мм² | шт. | 24 | 1380 | 1150 | 24 | 0.28 | 6.72 | UAPK0 | 390 | 255 | 205 | 0.020387
SLW34 | Зажим прокалывающий герметичный 35-157 / 50-240 мм² | шт. | 24 | 1260 | 1050 | 24 | 0.277 | 6.648
SLW36 | Зажим ответвительный оперативный ВЛЗ 25-185 мм² и Al35-157 мм | шт. | 24 | 2868.034 | 2390.0283 | 24 | 0.49 | 11.76 | UAPK0 | 390 | 255 | 205 | 0.020387
SM1.11 | Зажим ответвительный плашечный Al 10-50 мм² и Cu 1.5-10 мм² | шт. | 1 | 254.0142 | 211.6785 | 200 | 0.05 | 10 | UAPK13 | 375 | 250 | 115 | 0.010781
SM2.11 | Зажим ответвительный плашечный Al 16-95 мм² и Cu 2.5-25 мм² | шт. | 1 | 331.1592 | 275.966 | 100 | 0.08 | 8 | UAPK13 | 375 | 250 | 115 | 0.010781
SM2.21 | Зажим ответвительный плашечный Al 16-120 мм² и Cu 6-35 мм² | шт. | 1 | 637.8579 | 531.5482 | 50 | 0.14 | 7 | UAPK12 | 210 | 210 | 160 | 0.007056
SM2.25 | Зажим ответвительный плашечный Al 16-120 мм² и Cu 6-35 мм² | шт. | 1 | 489.2125 | 407.6771 | 50 | 0.14 | 7 | UAPK12 | 210 | 210 | 160 | 0.007056
SM4.21 | Зажим ответвительный плашечный Al 50-240 мм² и 10-95 мм² | шт. | 1 | 984.0698 | 820.0582 | 25 | 0.33 | 8.25 | UAPK12 | 210 | 210 | 160 | 0.007056
SM6.21 | Зажим прокалывающий AL 16-95 мм² / Cu 6-35 мм² | шт. | 1 | 912.5695 | 760.4746 | 50 | 0.16 | 8 | UAPK0 | 390 | 255 | 205 | 0.020387
SN2.2 | Зажим для троса AAAC 16-50 мм² | шт. | 10 | 231.7322 | 193.1102 | 100 | 0.1 | 10 | UAPK12 | 210 | 210 | 160 | 0.007056
SO103 | Мультискоба ø16-25 мм | шт. | 1 | 128.4899 | 107.0749 | 500 | 0.01 | 5 | UAPK0 | 390 | 255 | 205 | 0.020387
SO105 | Зажим анкерный AAAC 95-241 мм², ВЛЗ 95-157 мм² | шт. | 1 | 5719.6865 | 4766.4054 | 10 | 1.21 | 12.1
SO115.150 | Вязка спиральная ВЛЗ 120-150-157 мм², шейка 73-85мм | к-т | 1 | 4221.858 | 3518.215 | 25 | 0.67 | 16.75
SO115.5073 | Вязка спиральная ВЛЗ 35-50-62 мм², шейка 73 мм | к-т | 1 | 4295.0883 | 3579.2402 | 25 | 0.63 | 15.75
SO115.5085 | Вязка спиральная ВЛЗ 35-50-62 мм², шейка 85 мм | к-т | 1 | 4799.9323 | 3999.9436 | 25 | 0.55 | 13.75
SO115.9573 | Вязка спиральная ВЛЗ 70-95-99 мм², шейка 73 мм | к-т | 1 | 5085.6193 | 4238.0161 | 25 | 0.61 | 15.25
SO115.9585 | Вязка спиральная ВЛЗ 70-95-99 мм², шейка 85 мм | к-т | 1 | 4398.2629 | 3665.2191 | 25 | 0.62 | 15.5
SO117.50952S | Зажим анкерный 3-4x(50-95) мм², срывные головки | шт. | 10 | 2817.7344 | 2348.112 | 10 | 1.35 | 13.5 | UAPK0 | 390 | 255 | 205 | 0.020387
SO118.1201S | Зажим анкерный 4x(50-120) мм², болты со срывными головками | шт. | 10 | 2250.274 | 1875.2284 | 10 | 1.2 | 12 | UAPK0 | 390 | 255 | 205 | 0.020387
SO118.1202S | Зажим анкерный 4x(50-120) мм² | шт. | 10 | 2557.1296 | 2130.9413 | 10 | 1.38 | 13.8 | UAPK0 | 390 | 255 | 205 | 0.020387
SO118.425S | Зажим анкерный 4x(25-35) мм² | шт. | 25 | 1174.056 | 978.38 | 25 | 0.47 | 11.75 | UAPK21 | 375 | 250 | 157 | 0.014719
SO119 | Зажим поддерживающий 2-4x(6-25) мм² | шт. | 50 | 384.8108 | 320.6757 | 50 | 0.12 | 6 | UAPK12 | 210 | 210 | 160 | 0.007056
SO123 | Зажим поддерживающий 2-4x(6-25) мм² | шт. | 50 | 361.3484 | 301.1236 | 50 | 0.12 | 6 | UAPK12 | 210 | 210 | 160 | 0.007056
SO125 | Зажим настенный универсальный 2-4x(16-120) мм² | шт. | 25 | 993.4905 | 827.9088 | 25 | 0.33 | 8.25 | UAPK22 | 395 | 290 | 230 | 0.026346
SO130 | Зажим поддерживающий 2-4x(16-120) мм² | шт. | 25 | 764.6184 | 637.182 | 25 | 0.29 | 7.25 | UAPK21 | 375 | 250 | 157 | 0.014719
SO130.02 | Зажим поддерживающий 2-4x(16-120) мм² (с барашком) | шт. | 25 | 1008.6208 | 840.5174 | 25 | 0.31 | 7.75 | UAPK0 | 390 | 255 | 205 | 0.020387
SO135.150 | Звено срывное 15 кН | шт. | 25 | 461.3062 | 384.4218 | 25 | 0.11 | 2.75 | UAPK11 | 210 | 210 | 110 | 0.004851
SO136 | Зажим поддерживающий 2-4x(25-120) мм², 40 кН | шт. | 10 | 1915 | 1595.8333 | 10 | 0.73 | 7.3 | UAPK21 | 375 | 250 | 157 | 0.014719
SO136.02 | Зажим поддерживающий 2-4x(25-120) мм², 40 кН, с барашком | шт. | 10 | 1915 | 1595.8333 | 10 | 0.74 | 7.4 | UAPK21 | 375 | 250 | 157 | 0.014719
SO141 | Зажим анкерный для несущего проводника СИП-1 16-95 мм² | шт. | 25 | 1428.1242 | 1190.1035 | 25 | 0.46 | 11.5
SO146 | Зажим анкерный АС 25-99 мм², СИП-3 35-150 мм² | шт. | 10 | 2965.33 | 2471.1084 | 10 | 0.9 | 9 | UAPK21 | 375 | 250 | 157 | 0.014719
SO155.1 | Талреп M16 / 28 кН | шт. | 1 | 4931.1613 | 4109.3011 | 5 | 2.45 | 12.25
SO157.1 | Зажим анкерный 2x(16-35) мм² | шт. | 50 | 219.45 | 182.875 | 50 | 0.09 | 4.5 | UAPK12 | 210 | 210 | 160 | 0.007056
SO158.1 | Зажим анкерный 4x(16-35) мм² | шт. | 50 | 242.55 | 202.125 | 50 | 0.1 | 5 | UAPK13 | 375 | 250 | 115 | 0.010781
SO169.22550 | Зажим анкерный 2x(25-50) мм² | шт. | 1 | 505.8301 | 421.5251 | 50 | 0.22 | 11 | UAPK21 | 375 | 250 | 157 | 0.014719
SO181 | Зажим поддерживающий с раскаточными роликами 35-150 мм² | шт. | 3 | 2953.6205 | 2461.3505 | 3 | 1.19 | 3.57 | UAPK12 | 210 | 210 | 160 | 0.007056
SO181.6 | Зажим поддерживающий для СИП-3 35-150 мм², с роликами | шт. | 3 | 3588.2764 | 2990.2304 | 3 | 1.22 | 3.66 | UAPK12 | 210 | 210 | 160 | 0.007056
SO183S | Зажим поддерживающий для СИП-3 150-240 мм², с роликами | шт. | 3 | 3780 | 3150 |  |  | 0
SO214 | Зажим поддерживающий для AAAC 16-95 мм² | шт. | 50 | 832.5124 | 693.7604 | 50 | 0.25 | 12.5
SO216.157 | Вязка спиральная ВЛЗ 150(157) мм², шейка 73-85 мм | к-т | 25 | 5207.3438 | 4339.4531 | 25 | 0.8 | 20
SO216.241 | Вязка спиральная ВЛЗ 241 мм², шейка 85 мм | к-т | 10 | 7222.2548 | 6018.5456 | 10 | 1.6 | 16
SO216.62 | Вязка спиральная ВЛЗ 62 мм², шейка 73-85 мм | к-т | 25 | 4027.0125 | 3355.8438 | 25 | 0.63 | 15.75
SO216.99 | Вязка спиральная ВЛЗ 99 мм², шейка 73-85 мм | к-т | 25 | 4445.1258 | 3704.2715 | 25 | 0.69 | 17.25
SO220 | Поддерживающий зажим для оптоволокна ø10 мм | шт. | 25 | 1532.3295 | 1276.9412 | 25 | 0.29 | 7.25 | UAPK13 | 375 | 250 | 115 | 0.010781
SO234S | Зажим анкерный СИП-4 4x(50-120) мм², болты со срывными головками | шт. | 10 | 1378.7068 | 1148.9223 | 10 | 1.3 | 13 | UAPK21 | 375 | 250 | 157 | 0.014719
SO239 | Зажим поддерживающий 2-4x(6-25) мм² | шт. | 50 | 383.3386 | 319.4488 | 50 | 0.13 | 6.5 | UAPK13 | 375 | 250 | 115 | 0.010781
SO241 | Зажим поддерживающий диам 6-18.5 мм (AAAC 25-201 мм²) | шт. | 25 | 2297.8134 | 1914.8445 | 25 | 0.55 | 13.75
SO241.1 | Зажим поддерживающий для установки на крюк | шт. | 25 | 3269.6528 | 2724.7107 | 25 | 0.65 | 16.25 | UAPK0.2 | 390 | 255 | 205 | 0.020387
SO241.2 | Зажим поддерживающи диам 6-18.5 мм (AAAC 25-201 мм²) | шт. | 25 | 2859.665 | 2383.0542 | 25 | 0.62 | 15.5
SO243 | Зажим анкерный СИП-4 2-4x(6-25) мм² | шт. | 50 | 179.025 | 149.1875 | 50 | 0.07 | 3.5 | UAPK0 | 390 | 255 | 205 | 0.020387
SO250.01 | Анкерный зажим СИП-2 50-70 мм² (без кронштейна) | шт. | 25 | 871.5 | 726.25 | 25 | 0.47 | 11.75 | UAPK21 | 375 | 250 | 157 | 0.014719
SO250.04F | Анкерный зажим СИП-2 50-70 мм² (с карабином) | шт. | 10 | 1496.0925 | 1246.7438 | 10 | 0.61 | 6.1 | UAPK21 | 375 | 250 | 157 | 0.014719
SO251.01 | Анкерный зажим СИП-2 95 мм² (без кронштейна) | шт. | 25 | 871.5 | 726.25 | 25 | 0.47 | 11.75 | UAPK21 | 375 | 250 | 157 | 0.014719
SO252.01 | Анкерный зажим СИП-2 25-35 мм² (без кронштейна) | шт. | 25 | 915.075 | 762.5625 | 25 | 0.47 | 11.75 | UAPK21 | 375 | 250 | 157 | 0.014719
SO253 | Кронштейн для анкерного зажима | шт. | 25 | 400.5144 | 333.762 | 25 | 0.11 | 2.75 | UAPK13 | 375 | 250 | 115 | 0.010781
SO255 | Зажим анкерный клинового типа для СИП-3 35-70 мм² | шт. | 9 | 2887.5 | 2406.25 | 9 | 1.13 | 10.17 | UAPK83 | 500 | 255 | 200 | 0.0255
SO255.2 | Зажим анкерный клинового типа для СИП-3 35-70 мм² | шт. | 9 | 3819.2659 | 3182.7216 | 9 | 1.25 | 11.25 | UAPK83 | 500 | 255 | 200 | 0.0255
SO255.3 | Зажим анкерный клинового типа для СИП-3 35-70 мм² с электродом | шт. | 9 | 4051.1625 | 3375.9688 | 9 | 1.13 | 10.17 | UAPK83 | 500 | 255 | 200 | 0.0255
SO256 | Анкерный зажим клинового типа для СИП-3 95-150 мм² | шт. | 3 | 4868.6028 | 4057.169 | 3 | 2.53 | 7.59 | UAPK139 | 1120 | 140 | 100 | 0.01568
SO256.2 | Зажим анкерный клинового типа для СИП-3 95-150 мм² | шт. | 3 | 6007.1684 | 5005.9737 | 3 | 2.79 | 8.37 | UAPK139 | 1120 | 140 | 100 | 0.01568
SO256.3 | Зажим анкерный клинового типа для СИП-3 95-150 мм² с электродом | шт. | 3 | 6218.625 | 5182.1875 | 3 | 2.53 | 7.59 | UAPK139 | 1120 | 140 | 100 | 0.01568
SO257S | Зажим анкерный клинового типа для СИП-3 150-240 мм² | шт. | 3 | 7184.625 | 5987.1875 | 3 | 2.45 | 7.35 | UAPK332 | 660 | 320 | 270 | 0.057024
SO258 | Анкерный зажим СИП-2 50-70 мм², ø12-14 мм (с кронштейном) | шт. | 15 | 1863.7762 | 1553.1469 | 15 | 0.94 | 14.1 | UAPK23 | 390 | 390 | 230 | 0.034983
SO258.01 | Анкерный зажим СИП-2 50-70 мм², ø12-14 мм | шт. | 20 | 1520.1821 | 1266.8184 | 20 | 0.73 | 14.6 | UAPK0 | 390 | 255 | 205 | 0.020387
SO258.04F | Анкерный зажим СИП-2 50-70 мм², ø12-14 мм (с карабином) | шт. | 10 | 1520.1821 | 1266.8184 | 10 | 0.84 | 8.4 | UAPK0 | 390 | 255 | 205 | 0.020387
SO260 | Комплект промежуточной подвески СИП-2 25-95 мм² | шт. | 20 | 1365 | 1137.5 | 20 | 0.37 | 7.4 | UAPK22 | 395 | 290 | 230 | 0.026346
SO260.1 | Зажим поддерживающий СИП-2 25-95 мм² (без кронштейна) | шт. | 50 | 735 | 612.5 | 50 | 0.16 | 8 | UAPK22 | 395 | 290 | 230 | 0.026346
SO260.2 | Кронштейн для поддерживающего зажима | шт. | 1 | 735 | 612.5 | 50 | 0.21 | 10.5 | UAPK22 | 395 | 290 | 230 | 0.026346
SO265 | Зажим поддерживающий СИП-2 16-95 мм² | шт. | 20 | 317.625 | 264.6875 | 20 | 0.1 | 2 | UAPK12 | 210 | 210 | 160 | 0.007056
SO265.1 | Зажим поддерживающий СИП-2 16-95 мм² (с мет. вставкой) | шт. | 20 | 332.0625 | 276.7188 | 20 | 0.1 | 2 | UAPK12 | 210 | 210 | 160 | 0.007056
SO270 | Зажим поддерживающий 4x16 мм², 2-4x(25-120) мм² | шт. | 25 | 441 | 367.5 | 25 | 0.15 | 3.75 | UAPK21 | 375 | 250 | 157 | 0.014719
SO274S | Зажим анкерный 4x(25-50) мм², болты со срывными головками | шт. | 10 | 1470 | 1225 | 10 | 1 | 10 | UAPK21 | 375 | 250 | 157 | 0.014719
SO275S | Зажим анкерный 4x(50-70) мм², болты со срывными головками | шт. | 10 | 1470 | 1225 | 10 | 1.22 | 12.2 | UAPK21 | 375 | 250 | 157 | 0.014719
SO276S | Зажим анкерный 4x(70-150) мм², со срывными головками | шт. | 4 | 2474.8104 | 2062.342 | 4 | 2.35 | 9.4 | UAPK139 | 1120 | 140 | 100 | 0.01568
SO277 | Фиксатор дистанционный 35 мм, 5х100 дюбель | шт. | 100 | 78.75 | 65.625 | 3600 |  | 0
SO277.1 | Фиксатор дистанционный 35 мм, 5х90 гвоздь | шт. | 100 | 78.75 | 65.625 | 3600 |  | 0
SO279 | Кронштейн абонентский | шт. | 50 | 83.16 | 69.3 | 50 | 0.04 | 2 |  | 380 | 260 | 130
SO28 | Зажим анкерный для AAAC несущего проводника 25-50 мм² | шт. | 1 | 1000.2347 | 833.5289 | 50 | 0.25 | 12.5 | UAPK21 | 375 | 250 | 157 | 0.014719
SO3.25 | Зажим анкерный для AAAC несущего проводника 25 мм² | шт. | 1 | 559.6334 | 466.3611 | 50 | 0.1 | 5 | UAPK12 | 210 | 210 | 160 | 0.007056
SO3.35 | Зажим анкерный для AAAC несущего проводника 35 мм² | шт. | 1 | 446.8867 | 372.4056 | 50 | 0.1 | 5 | UAPK12 | 210 | 210 | 160 | 0.007056
SO3.50 | Зажим анкерный для AAAC несущего проводника 50 мм² | шт. | 1 | 547.3337 | 456.1114 | 50 | 0.1 | 5 | UAPK12 | 210 | 210 | 160 | 0.007056
SO34.250 | Зажим анкерный 2x50 мм² | шт. | 15 | 731.8282 | 609.8569 | 15 | 0.79 | 11.85 | UAPK13 | 375 | 250 | 115 | 0.010781
SO4.70 | Зажим анкерный для AAAC несущего проводника 70 мм² | шт. | 1 | 737.9781 | 614.9817 | 50 | 0.24 | 12 | UAPK13 | 375 | 250 | 115 | 0.010781
SO4.95 | Зажим анкерный для AAAC несущего проводника 95 мм² | шт. | 1 | 789.2265 | 657.6888 | 50 | 0.24 | 12 | UAPK13 | 375 | 250 | 115 | 0.010781
SO65 | Зажим анкерный для AAAC несущего проводника 16-70 мм² | шт. | 50 | 549.7564 | 458.1303 | 50 | 0.23 | 11.5 | UAPK13 | 375 | 250 | 115 | 0.010781
SO65.1 | Анкерный зажим 16-70 мм² | шт. | 50 | 736.1145 | 613.4287 | 50 | 0.3 | 15 | UAPK22 | 395 | 290 | 230 | 0.026346
SO69.95 | Зажим поддерживающий СИП-2 16-95 мм² (22 кН) | шт. | 50 | 687.225 | 572.6875 | 50 | 0.24 | 12 |  | 400 | 270 | 230
SO70 | Фиксатор дистанционный 40 мм, без метизов | шт. | 100 | 79.2247 | 66.0206 | 100 | 0.01 | 1 | UAPK13 | 375 | 250 | 115 | 0.010781
SO70.11 | Фиксатор дистанционный 40 мм, ø12-47 мм, 130 мм гвоздь | шт. | 250 | 96.091 | 80.0759 | 250 | 0.04 | 10 | UAPK11 | 210 | 210 | 110 | 0.004851
SO70.13 | Фиксатор дистанционный 40 мм, ø12-47 мм, 6х110 шуруп, 10х50 дюбель | шт. | 250 | 240.4633 | 200.3861 | 250 | 0.04 | 10 | UAPK11 | 210 | 210 | 110 | 0.004851
SO70.16 | Фиксатор дистанционный 40 мм, ø12-47 мм, 6.7х160 шуруп | шт. | 250 | 156.0923 | 130.0769 | 250 | 0.04 | 10 | UAPK11 | 210 | 210 | 110 | 0.004851
SO70.17 | Фиксатор дистанционный 40 мм, ø12-47 мм, 7х120 шуруп, 10х50 дюбель | шт. | 250 | 136.4825 | 113.7355 | 250 | 0.06 | 15 | UAPK11 | 210 | 210 | 110 | 0.004851
SO71 | Фиксатор дистанционный 90 мм, ø12-47 мм, 180 мм гвоздь | шт. | 100 | 141.858 | 118.215 | 100 | 0.05 | 5 | UAPK22 | 395 | 290 | 230 | 0.026346
SO72.1 | Фиксатор дистанционный | шт. | 50 | 95.5315 | 79.6096 | 250 | 0.02 | 5 | UAPK21 | 375 | 250 | 157 | 0.014719
SO72.2 | Фиксатор дистанционный | шт. | 50 | 125.1063 | 104.2552 | 250 | 0.02 | 5 | UAPK0 | 390 | 255 | 205 | 0.020387
SO75.100 | Фиксатор дистанционный для любой поверхности | шт. | 1 | 1588.4216 | 1323.6847 | 15 | 0.1 | 1.5 | UAPK13 | 375 | 250 | 115 | 0.010781
SO76 | Фиксатор дистанционный 60 мм, ø12-47 мм, без метизов | шт. | 100 | 84.2663 | 70.2219 | 100 | 0.02 | 2 | UAPK12 | 210 | 210 | 160 | 0.007056
SO76.11 | Фиксатор дистанционный 60 мм, ø12-47 мм, 5.5x145 гвоздь | шт. | 100 | 98.9809 | 82.4841 | 100 | 0.05 | 5 | UAPK13 | 375 | 250 | 115 | 0.010781
SO76.19 | Фиксатор дистанционный 60 мм, ø12-47 мм, 5.5x145 гвоздь, 10x50 дюбель | шт. | 100 | 117.1838 | 97.6532 | 100 | 0.06 | 6 | UAPK13 | 375 | 250 | 115 | 0.010781
SO79.1 | Бандаж дистанционный Длина ленты 1000 мм | шт. | 25 | 502.1602 | 418.4668 | 25 | 0.18 | 4.5 | UAPK21 | 375 | 250 | 157 | 0.014719
SO79.5 | Бандаж дистанционный без бандажной ленты | шт. | 50 | 231.0349 | 192.5291 | 50 | 0.07 | 3.5 | UAPK0 | 390 | 255 | 205 | 0.020387
SO79.6 | Бандаж дистанционный Длина ленты 1300 мм | шт. | 25 | 757.9839 | 631.6533 | 25 | 0.21 | 5.25 | UAPK21 | 375 | 250 | 157 | 0.014719
SO80.235S | Анкерный зажим 2x(16-35) мм² | шт. | 50 | 402.5335 | 335.4446 | 50 | 0.2 | 10 | UAPK21 | 375 | 250 | 157 | 0.014719
SO80S | Зажим анкерный 4x(16-35) мм² | шт. | 50 | 461.2363 | 384.3636 | 50 | 0.23 | 11.5 | UAPK21 | 375 | 250 | 157 | 0.014719
SO85 | Зажим анкерный ø 6-14.9 мм (СИП-3 35 - 150 мм²) | шт. | 25 | 1986.391 | 1655.3258 | 25 | 0.74 | 18.5 | UAPK22.2 | 395 | 290 | 230 | 0.026346
SO85.2 | Зажим анкерный диам 6-14.9 мм (AAAC 25 - 132 мм²) | шт. | 25 | 2223.2521 | 1852.7101 | 25 | 0.78 | 19.5 | UAPK22.2 | 395 | 290 | 230 | 0.026346
SO90.1 | Мульти-скоба для фасадного крепления СИП | шт. | 100 | 133.8051 | 111.5043 | 100 |  |  | UAPK22 | 395 | 290 | 230 | 0.026346
SO95 | Зажим анкерный ø11-19 мм | шт. | 50 | 451.5796 | 376.3163 | 50 | 0.1 | 5 | UAPK21 | 375 | 250 | 157 | 0.014719
SO99 | Зажим поддерживающий 4x25-95 мм² (с роликами) | шт. | 10 | 2361.5298 | 1967.9415 | 10 | 0.82 | 8.2 | UAPK0 | 390 | 255 | 205 | 0.020387
SOT1.1R | Крюк ø20, L=165, вкручивающийся в дерево | шт. | 20 | 308.718 | 257.265 | 20 | 0.73 | 14.6 | UAPK12.3 | 210 | 210 | 160 | 0.007056
SOT101.1R | Крюк M20, L=250, сквозной | шт. | 10 | 895.8234 | 746.5195 | 10 | 1.7 | 17 | UAPK0.2 | 390 | 255 | 205 | 0.020387
SOT101.2R | Крюк M20, L=310, сквозной | шт. | 10 | 1111.5888 | 926.324 | 10 | 1.8 | 18 | UAPK0.2 | 390 | 255 | 205 | 0.020387
SOT142.2R | Крюк двойной для железобетонных стоек СВ | шт. | 1 | 15939 | 13282.5 |  | 10.3
SOT142R | Крюк для железобетонных стоек СВ | шт. | 1 | 10626 | 8855 |  | 10.1
SOT16.10R | Крюк ø16, L=170, вкручивающийся в дерево | шт. | 30 | 360 | 300 | 30 | 0.44 | 13.2 | UAPK12.3 | 210 | 210 | 160 | 0.007056
SOT16.12R | Крюк ø12, L=165, вкручивающийся в дерево | шт. | 50 | 320 | 266.6667 | 50 | 0.24 | 12 | UAPK12.3 | 210 | 210 | 160 | 0.007056
SOT21.01R | Крюк M20, L=240, сквозной | шт. | 20 | 735 | 612.5 | 20 | 1.39 | 27.8 | UAPK0.2 | 390 | 255 | 205 | 0.020387
SOT21.02R | Крюк M20, L=320, сквозной | шт. | 20 | 803.25 | 669.375 |  | 1.51
SOT21.116R | Крюк M16, L=240, сквозной | шт. | 20 | 672 | 560 | 20 | 0.84 | 16.8 | UAPK21.3 | 375 | 250 | 155 | 0.014531
SOT21.16R | Крюк M16, L=200, сквозной | шт. | 20 | 630 | 525 | 20 | 0.78 | 15.6 | UAPK21.3 | 375 | 250 | 155 | 0.014531
SOT21.1R | Крюк M20, L=240, сквозной | шт. | 20 | 672 | 560 | 20 | 1.32 | 26.4 | UAPK0.2 | 390 | 255 | 205 | 0.020387
SOT21.216R | Крюк M16, L=320,сквозной | шт. | 20 | 803.25 | 669.375 |  | 0.97
SOT21.2R | крюк поддерживающий M20, L=320, сквозной | шт. | 20 | 803.25 | 669.375 |  | 1.51
SOT21.3R | Крюк M20, L=350, сквозной | шт. | 20 | 855.75 | 713.125 |  | 1.58
SOT21R | Крюк M20, L=200, сквозной | шт. | 20 | 672 | 560 | 20 | 1.22 | 24.4 | UAPK0.2 | 390 | 255 | 205 | 0.020387
SOT24R | Штырь для траверсы H=354, круглые шайбы | шт. | 1 | 1280.6994 | 1067.2495 | 10 | 1.68 | 16.8 | UAPK21.3 | 375 | 250 | 155 | 0.014531
SOT28.1R | Крюк универсальный 6 шурупов 7х160/60 DIN571 (L = 160 мм) | шт. | 25 | 898.03 | 748.3583 | 25 | 0.84 | 21 | UAPK0.2 | 390 | 255 | 205 | 0.020387
SOT28.2R | Крюк универсальный 6 шурупов 6х50 DIN571, 6 дюбелей 10х50 | шт. | 25 | 521.3805 | 434.4838 | 25 | 0.74 | 18.5 | UAPK0.2 | 390 | 255 | 205 | 0.020387
SOT28R | Крюк универсальный ø16 | шт. | 25 | 479.5306 | 399.6088 | 25 | 0.67 | 16.75 | UAPK0.2 | 390 | 255 | 205 | 0.020387
SOT29.10R | Крюк бандажный ø16 мм | шт. | 25 | 393.0394 | 327.5328 | 25 | 0.64 | 16 | UAPK21.3 | 375 | 250 | 155 | 0.014531
SOT39R | Крюк бандажный ø20 мм | шт. | 25 | 481.2743 | 401.0619 | 25 | 0.74 | 18.5 | UAPK21.3 | 375 | 250 | 155 | 0.014531
SOT4.10R | Шпилька M16, L=360 | шт. | 20 | 545.2838 | 454.4032 | 20 | 0.69 | 13.8 | UAPK0.2 | 390 | 255 | 205 | 0.020387
SOT4.5R | Шпилька M20, L=240 | шт. | 20 | 574.82 | 479.0167 | 20 | 0.6 | 12 | UAPK0.2 | 390 | 255 | 205 | 0.020387
SOT4.6R | Шпилька M20, L=280 | шт. | 20 | 584.2326 | 486.8605 | 20 | 0.72 | 14.4 | UAPK0.2 | 390 | 255 | 205 | 0.020387
SOT4.7R | Шпилька M20, L=360 | шт. | 20 | 622.5323 | 518.7769 | 20 | 0.87 | 17.4 | UAPK0.2 | 390 | 255 | 205 | 0.020387
SOT4.8R | Шпилька M16, L=240 | шт. | 20 | 515.5547 | 429.6289 | 20 | 0.5 | 10 | UAPK21.3 | 375 | 250 | 155 | 0.014531
SOT4.9R | Шпилька M16, L=280 | шт. | 20 | 515.5547 | 429.6289 | 20 | 0.61 | 12.2 | UAPK21.3 | 375 | 250 | 155 | 0.014531
SOT73.1R | Коромысло кабельное М20 с крюком SOT101.2 | шт. | 1 | 6109.95 | 5091.625
SOT73R | Коромысло кабельное М20 с крюком SOT101.1 | шт. | 1 | 5844.3 | 4870.25
SOT74R | Крюк M24, L=290, наружный угол | шт. | 10 | 1655.3258 | 1379.4382 | 10 | 3.4 | 34
SOT76.2R | Крюк универсальный ø16, 6 шурупов 6x50 DIN 571, дюбели 10x50 | шт. | 25 | 613.5893 | 511.3245 | 25 | 0.65 | 16.25 | UAPK0.2 | 390 | 255 | 205 | 0.020387
SOT76R | Крюк универсальный ø16, без крепежа | шт. | 25 | 427.8606 | 356.5505 | 25 | 0.61 | 15.25 | UAPK0.2 | 390 | 255 | 205 | 0.020387
SOT78R | Шпилька M24, L=360 мм | шт. | 15 | 913.1547 | 760.9622 | 15 | 1.8 | 27 | UAPK0.2 | 390 | 255 | 205 | 0.020387
SP14 | Кожух защитный MAX 50 мм² | шт. | 100 | 52.9169 | 44.0974 |  | 0.01
SP15 | Кожух защитный MAX 120 мм² | шт. | 100 | 81.2492 | 67.7077 | 100 | 0.03 | 3 |  | 400 | 400 | 330
SP16 | Кожух защитный MAX 240 мм² | шт. | 40 | 166.5644 | 138.8036 | 40 | 0.04 | 1.6 |  | 475 | 395 | 305
SP18 | Крышка пластиковая для опор диаметр 190 мм | шт. | 100 | 143.783 | 119.8192 | 100 | 0.06 | 6 | UAPK75 | 390 | 390 | 320 | 0.048672
SP19 | Крышка пластиковая для опор диаметр 230 мм | шт. | 100 | 183.7653 | 153.1377 | 100 | 0.08 | 8 | UAPK31.1 | 485 | 330 | 398 | 0.0637
SP20 | Крышка пластиковая для опор диаметр 170 мм | шт. | 1 | 149.2935 | 124.4113 | 100 | 0.05 | 5 | UAPK75 | 390 | 390 | 320 | 0.048672
SP24 | Кожух защитный MAX 120 мм² | шт. | 25 | 150.0195 | 125.0162 | 25 | 0.04 | 1
SP25 | Кожух защитный MAX 120 мм² | шт. | 25 | 252.3675 | 210.3062 | 25 | 0.04 | 1
SP31.3 | Комплект защиты от птиц для проводников | к-т | 1 | 2463.4953 | 2052.9127 |  | 0.3
SP36.3 | Комплект защиты от птиц для вводов и изоляторов | к-т | 1 | 4771.4875 | 3976.2396 |  | 0.45
SP38.3 | Комплект защиты от птиц Гибкий кожух для низковольтных вводов | к-т | 1 | 4226.9405 | 3522.4504 |  | 0.4
SP42 | Крышка для рубильника для SZ 51 и SZ 56 | шт. | 10 | 704.0195 | 586.6829 | 10 | 0.2 | 2 | UAPK22 | 395 | 290 | 230 | 0.026346
SP43 | Маркер для проводов Красный, ø 200 мм | шт. | 1 | 3349.4515 | 2791.2096 | 10 | 0.4 | 4 | UAPK25 | 530 | 430 | 280 | 0.063812
SP43.1 | Маркер для проводов Красные с рефлекторами, диам 200 мм | шт. | 1 | 3058.1948 | 2548.4957 | 10 | 0.45 | 4.5 | UAPK25 | 530 | 430 | 280 | 0.063812
SP43.3 | Маркер для проводов белый-красный, диам 200 мм | шт. | 1 | 3058.1948 | 2548.4957 | 10 | 0.45 | 4.5 | UAPK25 | 530 | 430 | 280 | 0.063812
SP45.3 | Комплект защиты от птиц для линейных изоляторов | шт. | 1 | 3189.4489 | 2657.8741 |  | 0.88
SP46.3 | Комплект защиты от птиц для концевых кабельных муфт | шт. | 1 | 2279.6641 | 1899.7201 |  | 0.23
SP48.1 | Маркер для проводов Красный-белый, диам 600 мм | шт. | 1 | 16092.0217 | 13410.0181 |  | 6.1
SP48.2 | Маркер для проводов Белый, диам 600 мм | шт. | 1 | 16092.0217 | 13410.0181 |  | 6.1
SP48.3 | Маркер для проводов Красный, диам 600 мм | шт. | 1 | 16092.0217 | 13410.0181 |  | 6.1
SP52.3 | Комплект защиты от птиц (компл. 3хSP36.3 + 6хSP31.3 ) | шт. | 1 | 23046.8878 | 19205.7399 | 1 |  |  | UAPK151 | 606 | 375 | 282 | 0.064085
SP62.3 | Комплект защиты от птиц для SO181.6 | шт. | 3 | 1168.4653 | 973.7211 | 3 | 0.39 | 1.17 | UAPK21 | 375 | 250 | 157 | 0.014719
SP63.3 | Комплект защиты от птиц для SO255 | шт. | 1 | 1793.6967 | 1494.7472 | 1 | 0.89 | 0.89 | 0
ST149 | Защита от веток для СИП-3 | шт. | 1 | 1723.8124 | 1436.5103 | 50 | 0.06 | 3 | UAPK13 | 375 | 250 | 115 | 0.010781
ST202 | Разъем штепсельный для подключения переносного заземления | шт. | 50 | 547.9524 | 456.627 | 50 | 0.08 | 4 | UAPK13 | 375 | 250 | 115 | 0.010781
ST202.54 | Разъем штепсельный для подключения переносного заземления с зажимом SLIW54 | шт. | 20 | 808.5 | 673.75 | 20 | 0.17 | 3.4 | UAPK12 | 210 | 210 | 160 | 0.007056
ST202.57 | Разъем штепсельный для подключения переносного заземления с зажимом SLIW57 | шт. | 20 | 987 | 822.5 | 20 | 0.2 | 4 | UAPK12 | 210 | 210 | 160 | 0.007056
ST208.1 | Скоба изолированная для переносного заземления Cu, диаметр 6 мм | шт. | 50 | 450.9102 | 375.7585 | 50 | 0.06 | 3 | UAPK12 | 210 | 210 | 160 | 0.007056
ST208.57 | Комплект из 4х скоб ST208.1 и 4х зажимов SLIW57 | к-т. | 5 | 3979.5 | 3316.25 | 5 | 0.17 | 0.85 | UAPK21 | 375 | 250 | 157 | 0.014719
SV15 | Комплект клеммников 3x KE10.1 + 1x KE10.3 | шт. | 10 | 1596.9187 | 1330.7656 | 10 | 0.27 | 2.7 | UAPK12 | 210 | 210 | 160 | 0.007056
SV15.12 | Комплект клеммников 1х SV15 + 1х SVV3 | шт. | 10 | 2430.0938 | 2025.0781 | 10 | 0.48 | 4.8 | UAPK21 | 375 | 250 | 157 | 0.014719
SV15.5 | Комплект клеммников 4x KE10.1 + 1x KE10.3 | шт. | 10 | 1855.203 | 1546.0025 | 10 | 0.304 | 3.04 | UAPK12 | 210 | 210 | 160 | 0.007056
SV29.25 | Корпус для предохранителя 25 A | шт. | 10 | 768.9164 | 640.7636 | 10 | 0.23 | 2.3 | UAPK13 | 375 | 250 | 115 | 0.010781
SV29.63 | Корпус для предохранителя 63 A | шт. | 10 | 1358.3642 | 1131.9701 | 10 | 0.38 | 3.8 | UAPK21 | 375 | 250 | 157 | 0.014719
SV50 | Комплект клеммников 3x KE10.504 + 1x KE10.506 | шт. | 10 | 1928.0945 | 1606.7454 | 10 | 0.32 | 3.2 | UAPK12 | 210 | 210 | 160 | 0.007056
SVV10.10 | Предохранитель 10А, габарит II | шт. | 25 | 112.7872 | 93.9893
SVV10.16 | Предохранитель 16А, габарит II | шт. | 25 | 112.7872 | 93.9893
SVV10.20 | Предохранитель 20А, габарит II | шт. | 25 | 128.344 | 106.9533
SVV10.25 | Предохранитель 25А, габарит II | шт. | 25 | 128.344 | 106.9533
SVV10.35 | Предохранитель 35А, габарит III | шт. | 25 | 262.5218 | 218.7682
SVV10.50 | Предохранитель 50А, габарит III | шт. | 25 | 379.1982 | 315.9985
SVV10.63 | Предохранитель 63А, габарит III | шт. | 25 | 379.1982 | 315.9985
SVV3 | Автоматический выключатель 10А | шт. | 10 | 745.4324 | 621.1937 | 10 | 0.2 | 2 | UAPK11 | 210 | 210 | 110 | 0.004851
SVV3.2 | Автоматический выключатель 2-х полюсный 2х10А | шт. | 10 | 1118.1486 | 931.7905 | 10 | 0.2 | 2 | UAPK12 | 210 | 210 | 160 | 0.007056
SZ152 | Рубильник мачтовый Al 2x(16-120) мм², полюсов 3, до 160 А | шт. | 1 | 15782.2962 | 13151.9135 | 1 | 4.18 | 4.18 | UAPK19 | 280 | 275 | 175 | 0.013475
SZ152.01 | Рубильник мачтовый Al 2x(16-120) мм², полюсов 3+PEN, до 160 А | шт. | 1 | 15782.2962 | 13151.9135 | 1 | 4.5 | 4.5 | UAPK0 | 390 | 255 | 205 | 0.020387
SZ156 | Рубильник мачтовый Al 2x(16-120) мм², полюсов 3+N, до 160 А | шт. | 1 | 20823.8832 | 17353.236 | 1 | 4.18 | 4.18 | UAPK0 | 390 | 255 | 205 | 0.020387
SZ157 | Рубильник мачтовый Al 2x(16-120) / Cu 2x(10-95) мм², полюсов 3+N, до 160 А | шт. | 1 | 16595.1183 | 13829.2653 | 1 | 5.9 | 5.9 | UAPK0 | 390 | 255 | 205 | 0.020387
SZ160.1 | Рубильник мачтовый Al 2x (16-120) мм², полюсов 1 | шт. | 1 | 12270.4339 | 10225.3616 | 1 | 1.8 | 1.8 | UAPK21 | 375 | 250 | 157 | 0.014719
SZ160.3 | Рубильник мачтовый Al 2x(16-120) / Cu 2x(10-95) мм², полюсов 3, до 160 А | шт. | 1 | 18149.6407 | 15124.7005 | 1 | 3.87 | 3.87 | UAPK19 | 280 | 275 | 175 | 0.013475
SZ160.32 | Рубильник мачтовый Al 2x(16-120) мм², полюсов 3+PEN, до 160 А | шт. | 1 | 18149.6407 | 15124.7005 | 1 | 3.7 | 3.7 | UAPK19 | 280 | 275 | 175 | 0.013475
SZ160.4 | Рубильник мачтовый Al 2x (16-120) мм², 4 полюса | шт. | 1 | 24068.1483 | 20056.7902 | 1 | 4.8 | 4.8 | UAPK0 | 390 | 255 | 205 | 0.020387
SZ160.41 | Рубильник мачтовый Al 2x(16-120) мм², полюсов 3+N, до 160 А | шт. | 1 | 24068.1483 | 20056.7902 | 1 | 4.8 | 4.8 | UAPK0 | 390 | 255 | 205 | 0.020387
SZ24 | Разъединитель линейный 6-20 кВ, комплект на 3 фазы | к-т | 1 | 49021.4162 | 40851.1802 | 3 | 9.6 | 9.6 | UAPK83 | 500 | 255 | 200 | 0.0255
SZ400.3 | Рубильник мачтовый Аl 2x (50-240) мм², полюсов 3, до 400 А | шт. | 1 | 34874.95 | 29062.4583 | 1 | 9.9 | 9.9 | UAPK31 | 485 | 330 | 335 | 0.053617
SZ400.4 | Рубильник мачтовый Al 2x (50-240) мм², полюсов 4, до 400 А | шт. | 1 | 34840.8617 | 29034.0514 | 1 | 12.5 | 12.5 | UAPK31.1 | 485 | 330 | 398 | 0.0637
SZ400.41 | Рубильник мачтовый Al 2x (50-240) мм², полюсов 3+PEN, до 400 А | шт. | 1 | 43737.4352 | 36447.8627 | 1 | 12.8 | 12.8 | UAPK31.1 | 485 | 330 | 398 | 0.0637
SZ41 | Рубильник мачтовый Аl 2x (50-240) мм², полюсов 3, до 400 А | шт. | 1 | 41849.94 | 34874.95 | 1 | 10.11 | 10.11 | UAPK31 | 485 | 330 | 335 | 0.053617
SZ46 | Рубильник мачтовый Al 2x (50-240) мм², полюсов 3+N, до 400 А | шт. | 1 | 43737.4352 | 36447.8627 | 1 | 13.4 | 13.4 | UAPK31.1 | 485 | 330 | 398 | 0.0637
SZ46.1 | Рубильник мачтовый Al 2x (50-240) мм², полюсов 4, до 400 А | шт. | 1 | 34840.8617 | 29034.0514 | 1 | 13.2 | 13.2 | UAPK31.1 | 485 | 330 | 398 | 0.0637

## Инструмент
Прайс-лист UN_OHL
ООО "Энсто Рус"
Действителен с: 26.11.2020
Валюта: RUR
Цены: Базовые
Оплата: Согласно договору
Информация по коробкам (если применимо)
Код ТМЦ | Описание | Ед. измер. | Кратность отгрузки, ед. | Цена RUR с НДС за 1 ед. измер. | Цена RUR без НДС за 1 ед. измер. | Количество в коробке | Масса 1 ед. | Масса изделий в коробке (нетто), кг | Код коробки | L, мм | W, мм | H, мм | Объем, м³ | Пимечание
CT1 | Индикатор последовательности фаз 400 В | шт. | 1 | 37275 | 31062.5 | 10 | 1.32 | 13.2 | UAPK75 | 390 | 390 | 320 | 0.048672
CT102.1201 | Зажим монтажный (лягушка) ø 13.46-18.80 мм | шт. | 1 | 42735 | 35612.5 | 1 | 3.77 | 3.77
CT102.501 | Зажим монтажный (лягушка) ø 7.87-13.46 мм | шт. | 1 | 24255 | 20212.5 | 1 | 1.7 | 1.7
CT103.106-50 | Чулок монтажный 50-65 мм, металлический | шт. | 1 | 7611.8611 | 6343.2176 | 1
CT103.35 | Чулок монтажный 20-30 мм, металлический | шт. | 1 | 8292.9 | 6910.75 | 1 | 0.23 | 0.23
CT103.50 | Чулок монтажный 30-40 мм, металлический | шт. | 1 | 8292.9 | 6910.75 | 1 | 0.35 | 0.35
CT103.95 | Чулок монтажный 40-50 мм, металлический | шт. | 1 | 7474.9823 | 6229.1519 | 1 | 0.59 | 0.59
CT104 | Вертлюг | шт. | 1 | 10290 | 8575 | 20 | 0.45 | 9 | UAPK11 | 210 | 210 | 110 | 0.004851
CT105.20 | Зажим монтажный (лягушка) ø 4-20 мм | шт. | 1 | 29707.0265 | 24755.8554 | 10 | 2.75 | 27.5 | UAPK64 | 302 | 302 | 100 | 0.0091204
CT105.35 | Зажим монтажный (лягушка) ø 3-8 мм, 6-35 мм² | шт. | 1 | 13569.7644 | 11308.137 | 10 | 0.83 | 8.3 | UAPK11 | 210 | 210 | 110 | 0.004851
CT105.70 | Зажим монтажный (лягушка) ø 5-10 мм, 16-70 мм² | шт. | 1 | 13744.3223 | 11453.6019 | 10 | 1.16 | 11.6 | UAPK12 | 210 | 210 | 160 | 0.007056
CT116.3 | Лебедка ручная 500 кг / 1000 кг | шт. | 1 | 52500 | 43750 | 1 | 6.4
CT116.7 | Лебедка ручная 500 кг / 1000 кг | шт. | 1 | 55000 | 45833.3333 | 1 | 7
CT120 | Пресс ручной гидравлический номинальное усилие 50 кН | шт. | 1 | 93450 | 77875 | 0 | 4.6
CT121 | Матрица для опрессовки E173/25-70мм2 | шт. | 1 | 4174.4214 | 3478.6845 |  | 0.09
CT122 | Матрица для опрессовки E215/95-150мм2 | шт. | 1 | 3913.52 | 3261.2667 |  | 0.08
CT123 | Матрица для опрессовки E140/4-16мм2 | шт. | 1 | 6289.5858 | 5241.3215 |  | 0.08
CT164 | Ключ трещоточный двусторонний, 13 мм / 17 мм | шт. | 1 | 6195 | 5162.5 | 20 | 0.25 | 5 | UAPK64 | 302 | 302 | 100 | 0.0091204
CT166 | Крестообразный ключ для работы под напряжением | шт. | 1 | 10395 | 8662.5
CT187 | Нож для снятия изоляции | шт. | 1 | 599.0754 | 499.2295 | 20 |  |  | UAPK13 | 375 | 250 | 115 | 0.010781
CT196.1 | Ножницы для резки кабеля 38 мм Al-Cu (храп.) | шт. | 1 | 50968.9397 | 42474.1164
CT196.16 | Нож для снятия оболочки для оболочки до 4 мм, ø 8-28 мм | шт. | 1 | 2625 | 2187.5 |  | 0.11
CT196.161 | Сменные лезвия для ножа CT196.16 | шт. | 1 | 346.5 | 288.75
CT196.3 | Ножницы для резки кабеля 55 мм Al-Cu (храп.) | шт. | 1 | 51975 | 43312.5 |  | 1.05
CT202.1 | Кейс пластиковый для устройства закорачивания | шт. | 1 | 4226.25 | 3521.875
CT202.2 | Проводник для устройства закорачивания + электрод Cu 16 mm², L=10 м на катушке | шт. | 1 | 63997.5 | 53331.25
CT202.3 | Проводник для устройства закорачивания Cu 16 mm², L=10 м, струбцина / байонетный разъем | шт. | 1 | 29583.75 | 24653.125
CT202.5 | Устройство для закорачивания на 5 разъемов, в кейсе | шт. | 1 | 29583.75 | 24653.125
CT202.6 | Устройство для закорачивания на 6 разъемов, в кейсе | шт. | 1 | 39847.5 | 33206.25
CT202.7 | Устройство для закорачивания на 7 разъемов, в кейсе | шт. | 1 | 54337.5 | 45281.25
CT42 | Машинка для затяжки бандажей Для бандажной ленты COT37 | шт. | 1 | 9042.3173 | 7535.2644 | 1 | 1.95 | 1.95 |  | 270 | 95 | 110
CT47 | Ножницы для резки стальной ленты | шт. | 1 | 5336.6182 | 4447.1819 | 1
CT48.64 | Штанга универсальная изолирующая 7,4 м | шт. | 1 | 143147.0072 | 119289.1727 | 1 | 7.74 | 7.74
ST102.120 | Зажим монтажный (лягушка) 4x120 мм² | шт. | 1 | 40103.2172 | 33419.3477 |  | 4.3 |  | 0
ST102.50 | Зажим монтажный (лягушка) 4x25-50 мм² | шт. | 1 | 29972.2742 | 24976.8952 |  | 2.3 |  | 0
ST102.95 | Зажим монтажный (лягушка) 4x70-95 мм² | шт. | 1 | 37922.2372 | 31601.8643 |  | 4.31 |  | 0
ST103.501 | Чулок монтажный | шт. | 1 | 9548.9889 | 7957.4908 |  | 0.268 |  | 0
ST103.502 | Чулок монтажный | шт. | 1 | 11490.8403 | 9575.7002 |  | 0.092 |  | 0
ST112.1 | Динамометр 1 тонна | шт. | 1 | 115500 | 96250 |  | 1.18 |  | 0
ST112.2 | Динамометр 2 тонны | шт. | 1 | 157500 | 131250 |  | 1.2 |  | 0
ST116 | Лебедка ручная 750 кг / 1500 кг | шт. | 1 | 49916.9029 | 41597.4191 |  | 4.1 |  | 0
ST12 | Головка сменная для торцевого ключа 17 мм | шт. | 1 | 1008.0279 | 840.0232 | 20 | 0.07 | 1.4 | UAPK11 | 210 | 210 | 110 | 0.004851
ST13 | Головка сменная для торцевого ключа 13 мм | шт. | 1 | 1008.0279 | 840.0232 | 20 | 0.06 | 1.2 | UAPK11 | 210 | 210 | 110 | 0.004851
ST148.1 | Торцевая головка-шестигранник 6mm для ключа типа ST29 | шт. | 1 | 3150 | 2625
ST156 | Ролик кабельный прямой ø кабеля до 180 мм | шт. | 1 | 9360.259 | 7800.2158 |  | 3.89 |  | 0
ST157 | Ролик кабельный прямой ø кабеля до 180 мм | шт. | 1 | 7920.2191 | 6600.1826 |  | 3.81 |  | 0
ST168 | Ролик одинарный | шт. | 1 | 24158.7861 | 20132.3217 |  | 2.31 |  | 0
ST168.2 | Ролик двойной | шт. | 1 | 24497.619 | 20414.6825 |  | 1.9 |  | 0
ST171 | Стойка кабельная с домкратом 350 - 1200 мм | шт. | 1 | 88943.6374 | 74119.6979 |  | 7.2 |  | 0
ST18 | Щетка | шт. | 1 | 1761.084 | 1467.57 |  | 0.07 |  | 0
ST188.1 | Нож изолированный кабельный лезвие прямое | шт. | 1 | 7284.9074 | 6070.7562 |  |  |  | 0
ST188.2 | Нож изолированный кабельный лезвие в форме крюка | шт. | 1 | 3214.6772 | 2678.8977 |  |  |  | 0
ST19 | Штанга оперативная длина 1 м | шт. | 1 | 1638 | 1365 |  | 0.36 |  | 0
ST192 | Клин отделительный пластиковый, для СИП | шт. | 1 | 997.5 | 831.25 |  | 0.14 |  | 0
ST196.HOO3V3D | Заземляющий гибкий медный проводник для ST72, ST72.5 | шт. | 1 | 5554.5 | 4628.75 | 1 | 0.2 | 0.2 | UAPK11 | 210 | 210 | 110 | 0.004851
ST20 | Ключ 13/17 | шт. | 1 | 5145 | 4287.5 | 20 | 0.2 | 4 | UAPK11 | 210 | 210 | 110 | 0.004851
ST214.2 | Инструмент для затяжки ремешков | шт. | 1 | 5124 | 4270 |  |  | 0
ST204 | Раскаточная машина тип 2042, базовая комплектация (трос 500 м) | шт. | 1 | 691961.0076 | 576634.173 |  | 114
ST204.10 | Раскаточная машина тип 2060 без дополнительного оборудования | шт. | 1 | 907195.4452 | 755996.2044 |  | 85
ST204.2040-0220 | Конусная напрявляющая для доп. барабана к машине ST204.10 | шт. | 1 | 30898.7127 | 25748.9272 |  | 2.2
ST204.2060-0010 | Доп. барабан для сматывания старого провода к машине ST204.10 | шт. | 1 | 143049.6234 | 119208.0195 |  | 12
ST204.2060-0030 | Основной барабан с синтетическим тросом, 1100 м, диам. 6 мм к машине ST204.10 | шт. | 1 | 183103.5379 | 152586.2816 |  | 15
ST204.3060-0021 | Основной барабан без троса к машине ST204.10 | шт. | 1 | 104140.1233 | 86783.4361 |  | 13
ST26.1 | Ролик монтажный одинарный, ø 50 мм, нейлон | шт. | 10 | 2370.2888 | 1975.2407 | 10 | 1.46 | 14.6 | UAPK22 | 395 | 290 | 230 | 0.026346
ST26.11 | Ролик монтажный одинарный, ø 50 мм, нейлон, крепление цепью | шт. | 1 | 17167.808 | 14306.5066 |  | 3.9
ST26.22 | Ролик монтажный двойной, ø 50 мм, нейлон, крепление цепью | шт. | 1 | 11650.8078 | 9709.0065 |  | 6.25
ST26.33 | Ролик монтажный одинарный, ø 77 мм, Al сплав | шт. | 1 | 7153.1391 | 5960.9492 |  | 2.17
ST26.99 | Раскаточная тележка для SO99 | шт. | 1 | 7623.7404 | 6353.117 |  | 2.3
ST276.32 | Устройство заземляющее для SZ160.3x | шт. | 1 | 18900 | 15750 | 1 | 2.57 | 2.57
ST276.42 | Устройство заземляющее для SZ160.4x | шт. | 1 | 21000 | 17500 | 1 | 2.92 | 2.92
ST29 | Ключ трещоточный для работы под напряжением до 1 кВ | шт. | 1 | 24847.7463 | 20706.4553
ST29.13 | Головка торцевая сменная 13 мм для изолированного ключа ST29 | шт. | 1 | 2541.2468 | 2117.7057
ST29.17 | Головка торцевая сменная 17 мм для изолированного ключа ST29 | шт. | 1 | 2541.2468 | 2117.7057
ST29.19 | Головка торцевая сменная 19 мм для изолированного ключа ST29 | шт. | 1 | 2541.2468 | 2117.7057
ST29.22 | Головка торцевая сменная 22 мм для изолированного ключа ST29 | шт. | 1 | 2880.0797 | 2400.0664
ST30 | Ключ динамометрический | шт. | 1 | 15225 | 12687.5 | 10 | 0.89 | 8.9 | UAPK0 | 390 | 255 | 205 | 0.020387
ST31 | Клинья отделительные | шт. | 10 | 756 | 630 | 10 | 0.11 | 1.1 | UAPK12 | 210 | 210 | 160 | 0.007056
ST32 | Ключ шестигранный внутренний 6 мм | шт. | 1 | 1430.6278 | 1192.1898 | 25 | 0.08 | 2 | UAPK11 | 210 | 210 | 110 | 0.004851
ST33 | Штанга оперативная 2,0 м | шт. | 1 | 4788 | 3990 |  | 1
ST34 | Держатель зажимов | шт. | 1 | 1890 | 1575 | 25 | 0.34 | 8.5 | UAPK13 | 375 | 250 | 115 | 0.010781
ST55 | Стяжное устройство для SH0, SH1, SH2 и SH3 | шт. | 1 | 21940.275 | 18283.5625 |  | 2.9
ST72 | Устройство заземляющее для SZ46 | шт. | 1 | 15673.35 | 13061.125 | 1 | 1.75 | 1.75 | UAPK13 | 375 | 250 | 115 | 0.010781
ST72.5 | Устройство заземляющее для SZ41 | шт. | 1 | 12299.6344 | 10249.6954 | 1 | 1.3 | 1.3 | UAPK13 | 375 | 250 | 115 | 0.010781
ST97 | Индикатор напряжения | шт. | 1 | 30450 | 25375 | 10 | 0.32 | 3.2 | UAPK13 | 375 | 250 | 115 | 0.010781
ST97.1 | Индикатор напряжения с подсумком | шт. | 10 | 32550 | 27125 | 10 | 0.4 | 4 | UAPK21 | 375 | 250 | 157 | 0.014719

## Изменения
Изменения в 2012
Дата | Код товара |  |  |  | Старая база c НДС | Новая база c НДС | Цена без НДС | Действие | Замечания
2012-03-21 | SMJ1.27 |  |  |  | перенесено в прайс-лист UG (муфты)
2012-03-21 | SMJ2.47 |  |  |  | перенесено в прайс-лист UG (муфты)
2012-03-21 | SML1.17 |  |  |  | перенесено в прайс-лист UG (муфты)
2012-03-21 | SML2.27 |  |  |  | перенесено в прайс-лист UG (муфты)
2012-03-21 | SML2.272 |  |  |  | перенесено в прайс-лист UG (муфты)
2012-03-21 | SDI27.2 |  |  |  | - | 1950 | 1652.54
2012-03-21 | SEW21.1 |  |  |  | - | 595 | 504.24
2012-04-13 | ASC25 |  |  |  | 38346 | 32496.61 | - | удалено из прайса
2012-04-13 | ST214 |  |  |  | 570 | 483.05 | - | удалено из прайса
2012-04-13 | ST214.1 |  |  |  | - | 1190 | 1008.47 | добавлено в прайс
2012-04-20 | SP62.3 |  |  |  | - | 570 | 483.05 | добавлено в прайс
2012-04-20 | SP63.3 |  |  |  | - | 875 | 741.53 | добавлено в прайс
2012-10-30 | CIL69 |  |  |  | - | 2250 | 1906.78 | добавлено в прайс
2012-12-01 | SLIW11.1 |  |  |  | 143 | 116.82 | 99
2012-12-01 | SO157.1 |  |  |  | 164.85 | 146.32 | 124
2012-12-01 | SO158.1 |  |  |  | 174.3 | 155.76 | 132
2012-12-06 | SO80.225 |  |  |  | 198 | снято с производства, замена на SO80.235S
2012-12-06 | SO80.235S |  |  |  | - | 198 | 167.8 | добавлено в прайс
2012-12-06 | SO80 |  |  |  | 247.5 | снято с производства, замена на SO80S
2012-12-06 | SO80S |  |  |  | - | 247.5 | 209.75 | добавлено в прайс
Изменения
Дата | Код товара | Описание | Ед. измер. | Кратность отгрузки, ед. | Старая цена c НДС | Новая цена c НДС | Новая цена без НДС | Действие | Замечания
2018-01-09 | SAL1.2 |  |  |  | 424.5233 |  |  | снятие с производства | заменен на LUG6-50/8LVTIN
2018-01-09 | SAL1.27 |  |  |  | 429.4845 |  |  | снятие с производства | заменен на LUG6-50/8LVTIN
2018-01-09 | SAL1.272 |  |  |  | 450.7334 |  |  | снятие с производства | заменен на LUG6-50/12LVTIN
2018-01-09 | SAL2.27 |  |  |  | 590.698 |  |  | снятие с производства | заменен на LUG50-95/10LVTIN
2018-01-09 | SAL2.272 |  |  |  | 590.698 |  |  | снятие с производства | заменен на LUG50-95/12LVTIN
2018-01-09 | SAL3.2 |  |  |  | 608.4901 |  |  | снятие с производства | заменен на LUG95-185/12LVTIN
2018-01-09 | SAL3.27 |  |  |  | 736.5933 |  |  | снятие с производства | заменен на LUG95-185/12LVTIN
2018-01-09 | SAL3.272 |  |  |  | 736.5933 |  |  | снятие с производства | заменен на LUG95-185/16LVTIN
2018-01-09 | SAL4.27 |  |  |  | 1120.9028 |  |  | снятие с производства | заменен на LUG150-300/12LVTIN
2018-01-09 | SAL4.272 |  |  |  | 1120.9028 |  |  | снятие с производства | заменен на LUG150-300/16LVTIN
2019-01-09 | SLIW59 |  |  |  |  | 1780 | 1483.3333 | новая позиция
2019-01-09 | SLIW59.1 |  |  |  |  | 1080 | 900 | новая позиция
2019-01-09 | SLW34 |  |  |  |  | 1200 | 1000 | новая позиция
2019-01-09 | SO183S |  |  |  |  | 3600 | 3000 | новая позиция
2019-01-09 | ST276.32 |  |  |  |  | 18000 | 15000 | новая позиция | в замен ST196.2
2019-01-09 | ST276.42 |  |  |  |  | 20000 | 16666.6667 | новая позиция | в замен ST197.2
2019-01-09 | SZ160.1 |  |  |  |  | 10161.85 | 8468.2083 | новая позиция | в замен SZ50.1
2019-01-09 | SZ160.3 |  |  |  |  | 15030.7583 | 12525.6319 | новая позиция | в замен SZ151, SZ152, SZ152.02, SZ51, SZ50.01
2019-01-09 | SZ160.32 |  |  |  |  | 15030.7583 | 12525.6319 | новая позиция | в замен SZ152.01
2019-01-09 | SZ160.4 |  |  |  |  | 19932.2139 | 16610.1783 | новая позиция | в замен SZ56.1
2019-01-09 | SZ160.41 |  |  |  |  | 19932.2139 | 16610.1783 | новая позиция | в замен SZ156, SZ156.02, SZ157, SZ56
2019-01-09 | PER15.210 |  |  |  |  | 5.1 | 4.25 | новая позиция | в замен PER26.200, PER26.150, PER26.100
2019-01-09 | PER15.390 |  |  |  |  | 12 | 10 | новая позиция | в замен PER26.380, PER26.375
2019-01-09 | PER15.390C |  |  |  |  | 325 | 270.8333 | новая позиция
2019-01-09 | PER15.760 |  |  |  |  | 55 | 45.8333 | новая позиция | в замен PER26.530, PER14.1
2019-01-09 | SO277 |  |  |  |  | 75 | 62.5 | новая позиция | тип BRPF1
2019-01-09 | SO277.1 |  |  |  |  | 75 | 62.5 | новая позиция | тип BRPF1
2019-03-04 | SH709 |  |  |  |  | 458 | 381.6667 | новая позиция
2019-03-04 | SH710 |  |  |  |  | 402 | 335 | новая позиция
2019-03-04 | SH711 |  |  |  |  | 402 | 335 | новая позиция
2019-03-04 | SJ9.120 |  |  |  | 315.2415 | 335 | 279.1667 | изменение цены
2019-03-04 | SJ9.150 |  |  |  | 363.4 | 335 | 279.1667 | изменение цены
2019-03-04 | SJ9.16 |  |  |  | 228.85 | 175 | 145.8333 | изменение цены
2019-03-04 | SJ9.25 |  |  |  | 228.85 | 175 | 145.8333 | изменение цены
2019-03-04 | SJ9.35 |  |  |  | 228.85 | 175 | 145.8333 | изменение цены
2019-03-04 | SJ9.50 |  |  |  | 228.85 | 195 | 162.5 | изменение цены
2019-03-04 | SJ9.70 |  |  |  | 251.85 | 205 | 170.8333 | изменение цены
2019-03-04 | SJ9.95 |  |  |  | 315.2415 | 295 | 245.8333 | изменение цены
2019-03-04 | SJ9.501 |  |  |  |  | 430 | 358.3333 | новая позиция
2019-03-04 | SJ9.701 |  |  |  |  | 430 | 358.3333 | новая позиция
2019-03-04 | PMR2680.4 |  |  |  | 591.07 | 985 | 820.8333 | изменение цены
2019-03-04 | PMR2680.3 |  |  |  |  | 745 | 620.8333 | новая позиция
2019-04-01 | ST214.2 |  |  |  |  | 4880 | 4066.6667 | новая позиция
2019-04-01 | ST26.1 | [6 empty] | снятие с производства
2019-04-01 | SO117.50951 | [6 empty] | снятие с производства
2019-04-01 | SR1 | [6 empty] | снятие с производства
2019-04-01 | CT103.35 |  |  |  | 6318.675 | 7898 | 6581.6667 | изменение цены
2019-04-01 | CT103.50 |  |  |  | 6318.675 | 7898 | 6581.6667 | изменение цены
2019-04-01 | CO120 |  |  |  | 1365.2167 | 1650 | 1375 | изменение цены
2019-04-01 | CO35 |  |  |  | 1188.9275 | 1350 | 1125 | изменение цены
2019-04-01 | CO70 |  |  |  | 1188.9275 | 1350 | 1125 | изменение цены
2019-04-01 | COT36 |  |  |  | 22.9646 | 25 | 20.8333 | изменение цены
2019-04-01 | COT37 |  |  |  | 108.0381 | 129 | 107.5 | изменение цены
2019-04-01 | SEW21 |  |  |  | 685.63 | 800 | 666.6667 | изменение цены
2019-04-01 | SEW21.2 |  |  |  | 1145.9343 | 1320 | 1100 | изменение цены
2019-04-01 | SEW21.3 |  |  |  | 1145.9343 | 1320 | 1100 | изменение цены
2019-04-01 | SDI30 |  |  |  | 1553.2431 | 1800 | 1500 | изменение цены
2019-04-01 | SDI37 |  |  |  | 2188.5278 | 2520 | 2100 | изменение цены
2019-04-01 | SDI90.150R |  |  |  | 2082.4731 | 2290 | 1908.3333 | изменение цены
2019-04-01 | SDI90.280 |  |  |  | 3881.02 | 4465 | 3720.8333 | изменение цены
2019-04-01 | SDI90.282 |  |  |  | 3881.02 | 4465 | 3720.8333 | изменение цены
2019-04-01 | SDI90.284 |  |  |  | 3881.02 | 4465 | 3720.8333 | изменение цены
2019-04-01 | SDI90.288 |  |  |  | 3881.02 | 4465 | 3720.8333 | изменение цены
2019-04-01 | SDI90.350 |  |  |  | 4334.4937 | 4985 | 4154.1667 | изменение цены
2019-04-01 | SE40 |  |  |  | 1229.6508 | 1600 | 1333.3333 | изменение цены
2019-04-01 | SE45.275-15 |  |  |  | 2284.9792 | 2630 | 2191.6667 | изменение цены
2019-04-01 | SE45.440-15 |  |  |  | 2488.8033 | 2630 | 2191.6667 | изменение цены
2019-04-01 | SH536 |  |  |  | 7875.9591 | 9100 | 7583.3333 | изменение цены
2019-04-01 | SH600.1 |  |  |  | 1729.4107 | 2200 | 1833.3333 | изменение цены
2019-04-01 | SH600.9 |  |  |  | 2620.3192 | 3300 | 2750 | изменение цены
2019-04-01 | SLIW54 |  |  |  | 266.4939 | 291 | 242.5 | изменение цены
2019-04-01 | SLIW56 |  |  |  | 266.4939 | 291 | 242.5 | изменение цены
2019-04-01 | SO157.1 |  |  |  | 173.2785 | 190 | 158.3333 | изменение цены
2019-04-01 | SO158.1 |  |  |  | 194.1554 | 210 | 175 | изменение цены
2019-04-01 | HE-S15SGA |  |  |  | 6217.3893 | 6840 | 5700 | изменение цены
2019-04-01 | SO255 |  |  |  | 2181.6385 | 2500 | 2083.3333 | изменение цены
2019-04-01 | SO260 |  |  |  | 912.3215 | 1100 | 916.6667 | изменение цены
2019-04-01 | SO260.1 |  |  |  | 583.6058 | 700 | 583.3333 | изменение цены
2019-04-01 | SO260.2 |  |  |  | 653.0117 | 700 | 583.3333 | изменение цены
2019-04-01 | SO270 |  |  |  | 362.8409 | 420 | 350 | изменение цены
2019-04-01 | SO69.95 |  |  |  | 477.7684 | 550 | 458.3333 | изменение цены
2019-04-01 | SOT21 |  |  |  | 583.3012 | 640 | 533.3333 | изменение цены
2019-04-01 | SOT21.01 |  |  |  | 631.5269 | 700 | 583.3333 | изменение цены
2019-04-01 | SOT21.02 |  |  |  | 695.8278 | 765 | 637.5 | изменение цены
2019-04-01 | SOT21.1 |  |  |  | 554.5955 | 640 | 533.3333 | изменение цены
2019-04-01 | SOT21.116 |  |  |  | 576.8789 | 640 | 533.3333 | изменение цены
2019-04-01 | SOT21.16 |  |  |  | 543.5057 | 600 | 500 | изменение цены
2019-04-01 | SOT21.2 |  |  |  | 657.6419 | 765 | 637.5 | изменение цены
2019-04-01 | SOT21.216 |  |  |  | 741.7014 | 765 | 637.5 | изменение цены
2019-04-01 | SOT21.3 |  |  |  | 741.7014 | 815 | 679.1667 | изменение цены
2019-04-01 | ST202.54 |  |  |  | 708.4 | 770 | 641.6667 | изменение цены
2019-04-01 | ST202.57 |  |  |  | 857.325 | 940 | 783.3333 | изменение цены
2019-04-02 | ST208.57 |  |  |  | 947.49 | 3790 | 3158.3333 | изменение цены | переход на комплект из 4х шт.
2019-10-01 | SH158 | [6 empty] | снятие с производства
2020-01-10 | ST26.1 | [6 empty] | возобновление поставок
2020-01-10 | PER14.1 | [6 empty] | снятие с производства
2020-01-10 | PER26.100 | [6 empty] | снятие с производства
2020-01-10 | PER26.150 | [6 empty] | снятие с производства
2020-01-10 | PER26.200 | [6 empty] | снятие с производства
2020-01-10 | PER26.375 | [6 empty] | снятие с производства
2020-01-10 | PER26.380 | [6 empty] | снятие с производства
2020-01-10 | PER26.530 | [6 empty] | снятие с производства
2020-01-10 | SZ151 | [6 empty] | снятие с производства | заменен на SZ160.3, пока поставляется
2020-01-10 | SZ152 | [6 empty] | снятие с производства | заменен на SZ160.3, пока поставляется
2020-01-10 | SZ152.01 | [6 empty] | снятие с производства | заменен на SZ160.32, пока поставляется
2020-01-10 | SZ156 | [6 empty] | снятие с производства | заменен на SZ160.41, пока поставляется
2020-01-10 | SZ157 | [6 empty] | снятие с производства | заменен на SZ160.41
2020-01-10 | SZ50.1 | [6 empty] | снятие с производства | заменен на SZ160.1
2020-01-10 | SZ51 | [6 empty] | снятие с производства | заменен на SZ160.3
2020-01-10 | SZ56 | [6 empty] | снятие с производства | заменен на SZ160.41
2020-01-10 | SZ56.1 | [6 empty] | снятие с производства | заменен на SZ160.4
2020-01-10 | SH212 | [6 empty] | снятие с производства
2020-01-10 | SH600.1 | [6 empty] | снятие с производства
2020-01-10 | KG71 | [6 empty] | снятие с производства
2020-01-10 | PMR2680.3 | [6 empty] | снятие с производства
2020-01-10 | PK143.12 | [6 empty] | снятие с производства
2020-01-10 | PK143.24 | [6 empty] | снятие с производства
2020-01-10 | PSS463 | [6 empty] | снятие с производства
2020-01-10 | PPS226 | [6 empty] | снятие с производства
2020-01-10 | PPS226.240 | [6 empty] | снятие с производства
2020-01-10 | PPS346 | [6 empty] | снятие с производства
2020-01-10 | PPS347 | [6 empty] | снятие с производства
2020-01-10 | PPS347.1 | [6 empty] | снятие с производства
2020-01-10 | PSS463 | [6 empty] | снятие с производства
2020-01-10 | SO278 | [6 empty] | снятие с производства
2020-01-10 | SO71.1 | [6 empty] | снятие с производства
2020-01-10 | SO86 | [6 empty] | снятие с производства
2020-01-10 | CT113 | [6 empty] | снятие с производства | замена на изолированную ST148.1
2020-01-10 | CT116.3 | [6 empty] | снятие с производства
2020-01-10 | CT116.7 | [6 empty] | снятие с производства
2020-01-10 | ST103.658 | [6 empty] | снятие с производства
2020-01-10 | ST115 | [6 empty] | снятие с производства
2020-01-10 | ST18.2 | [6 empty] | снятие с производства
2020-01-10 | ST112.3 | [6 empty] | снятие с производства
2020-01-10 | ST155.11 | [6 empty] | снятие с производства
2020-01-10 | ST155.14 | [6 empty] | снятие с производства
2020-01-10 | ST155.8 | [6 empty] | снятие с производства
2020-01-10 | ST196.2 | [6 empty] | снятие с производства
2020-01-10 | ST197.2 | [6 empty] | снятие с производства
2020-01-10 | ST53 | [6 empty] | снятие с производства
2020-01-10 | ST97.2 | [6 empty] | снятие с производства
2020-01-10 | ST97.3 | [6 empty] | снятие с производства
2020-01-10 | ST214 | [6 empty] | снятие с производства | замена на ST214.2
2020-01-10 | ST206.3 | [6 empty] | снятие с производства
2020-01-10 | ST206.4 | [6 empty] | снятие с производства
2020-01-10 | SH71 | [6 empty] | снятие с производства
2020-01-10 | SH72 | [6 empty] | снятие с производства
2020-01-10 | SH75 | [6 empty] | снятие с производства
2020-01-10 | SH77 | [6 empty] | снятие с производства
2020-01-10 | SOT91.1 | [6 empty] | снятие с производства | замена на PD3.3 + SOT4.8
2020-01-10 | SOT92.1 | [6 empty] | снятие с производства | замена на PD3.3 + SOT4.8
2020-01-10 | SOT93.1 | [6 empty] | снятие с производства | замена на PD3.2 + SOT4.5
2020-01-10 | SOT93.2 | [6 empty] | снятие с производства | замена на PD3.2 + SOT4.6
2020-01-10 | SOT93.3 | [6 empty] | снятие с производства | замена на PD3.2 + SOT4.7
2020-01-10 | SOT24.10 | [6 empty] | снятие с производства
2020-01-10 | SOT24.20 | [6 empty] | снятие с производства
2020-01-10 | SOT24.315 | [6 empty] | снятие с производства
2020-01-10 | SOT28.3 | [6 empty] | снятие с производства
2020-01-10 | SL16.24 | [6 empty] | снятие с производства | замена на SLIP32.2
2020-01-10 | SL24 | [6 empty] | снятие с производства | замена на SLIP32.2
2020-01-10 | CIL9.33 | [6 empty] | снятие с производства
2020-01-10 | CT206-30 |  |  |  |  | 10000 | 8333.3333 | новая позиция
2020-01-10 | CT206-40 |  |  |  |  | 10000 | 8333.3333 | новая позиция
2020-01-10 | SDI90.152R |  |  |  |  | 2290 | 1908.3333 | новая позиция
2020-01-10 | SDI90.352R |  |  |  |  | 4985 | 4154.1667 | новая позиция
2020-01-10 | COT36.2 |  |  |  |  | 22.5 | 18.75 | новая позиция
2020-01-10 | COT37.2 |  |  |  |  | 110 | 91.6667 | новая позиция
2020-01-10 | SDI82.2M20 |  |  |  |  | 6250 | 5208.3333 | новая позиция
2020-01-10 | HE-09SGA |  |  |  |  | 3500 | 2916.6667 | новая позиция
2020-01-10 | HE-15SGA |  |  |  |  | 5500 | 4583.3333 | новая позиция
2020-01-10 | S3D2 |  |  |  |  | 1340 | 1116.6667 | новая позиция
2020-01-10 | SZ400.3 |  |  |  |  | 33214.2381 | 27678.5317 | новая позиция
2020-01-10 | SZ400.4 |  |  |  |  | 33181.7731 | 27651.4775 | новая позиция
2020-01-10 | SZ400.41 |  |  |  |  | 41654.7002 | 34712.2502 | новая позиция
2020-01-10 | PER15.387 |  |  |  |  | 27.3865 | 22.8221 | новая позиция
2020-01-10 | SJ9.1200 |  |  |  |  | 335 | 279.1667 | новая позиция
2020-01-10 | SJ9.700 |  |  |  |  | 335 | 279.1667 | новая позиция
2020-01-10 | SJ9.950 |  |  |  |  | 335 | 279.1667 | новая позиция
2020-06-01 | SLW26 |  |  |  | 1080.6546 | 1380 | 1150 | изменение цены
2020-06-01 | SLW27 |  |  |  | 1080.6546 | 1380 | 1150 | изменение цены
2020-06-01 | SO274S |  |  |  | 1167.972 | 1400 | 1166.6667 | изменение цены
2020-06-01 | SO275S |  |  |  | 1222.089 | 1400 | 1166.6667 | изменение цены
2020-06-01 | SH78R |  |  |  | 1026.375 | 1600 | 1333.3333 | изменение цены
2020-06-01 | SH78.1R |  |  |  | 1050.525 | 1650 | 1375 | изменение цены
2020-06-01 | SH82R |  |  |  | 681.9402 | 1230 | 1025 | изменение цены
2020-06-01 | SH85R |  |  |  | 385.7613 | 800 | 666.6667 | изменение цены
2020-06-01 | SH86R |  |  |  | 645.7106 | 850 | 708.3333 | изменение цены
2020-06-01 | SOT16.10R |  |  |  | 230.3107 | 360 | 300 | изменение цены
2020-06-01 | SOT16.12R |  |  |  | 151.6955 | 320 | 266.6667 | изменение цены
2020-06-01 | CIL9.25 |  |  |  | 1769.0974 | 2850 | 2375 | изменение цены
2020-09-01 | SO42.1 | [6 empty] | снятие с производства | замена на SO76.19
2020-09-01 | SDI83.1M20 | [6 empty] | снятие с производства | замена на SDI82.1M20
2020-09-01 | SLIW59 |  |  |  | 1869 | 2495 | 2079.1667 | изменение цены
2020-09-01 | SLIW59.1 |  |  |  | 1134 | 1850 | 1541.6667 | изменение цены
2020-09-01 | CT45.12 | [6 empty] | удалена из прайса
2020-09-01 | CT8.25 | [6 empty] | удалена из прайса
2020-09-01 | SE41 |  |  |  | 44988.3879 | 48500 | 40416.6667 | изменение цены
2020-09-01 | SEW30 |  |  |  | 2535.75 | 3350 | 2791.6667 | изменение цены
2020-09-01 | SEW31 |  |  |  | 2656.5 | 3450 | 2875 | изменение цены
2020-10-23 | CIL63 | Зажим автоматический соединительный 25-50 мм², оранжевый/красный | шт. | 1 | 2067.63 | 2274.393 | 1895.3275 | изменение цены
2020-10-23 | CIL64 | Зажим автоматический соединительный 70-95 мм², желтый/серый | шт. | 1 | 2237.9054 | 2461.696 | 2051.4133 | изменение цены
2020-10-23 | CIL65 | Зажим автоматический соединительный 120-150 мм², розовый/черный | шт. | 1 | 4146.3169 | 4560.9486 | 3800.7905 | изменение цены
2020-10-23 | CIL68 | Автоматический соединительный комплект жила 120-150 мм², розовый/черный | к-т | 1 | 5396.1022 | 6205.5176 | 5171.2647 | изменение цены
2020-10-23 | CIL69 | Автоматический соединительный комплект жила 150-300 мм², зеленый/коричневый | к-т | 1 | 5396.1022 | 6205.5176 | 5171.2647 | изменение цены
2020-10-23 | CIL71 | Зажим автоматический соединительный 150-240 мм², зеленый/коричневый | шт. | 1 | 5396.1022 | 6205.5176 | 5171.2647 | изменение цены
2020-10-23 | CIL72 | Зажим автоматический соединительный 240-300 мм², синий/зеленый | шт. | 1 | 6855.9073 | 7884.2934 | 6570.2445 | изменение цены
2020-10-23 | CIL9.25 | Зажим автоматический соединительный Fe 25 мм², ø5.5 - 6.9 мм | шт. | 1 | 2850 | 3277.5 | 2731.25 | изменение цены
2020-10-23 | CIL9.52 | Зажим автоматический соединительный Fe 52 мм², ø8.3 -10.0 мм | шт. | 1 | 3663.2411 | 4212.7273 | 3510.6061 | изменение цены
2020-10-23 | CIL9.68 | Зажим автоматический соединительный Fe 68 мм², ø10.0 - 11.6 мм | шт. | 1 | 4365.8008 | 5020.6709 | 4183.8924 | изменение цены
2020-10-23 | CIL9.89 | Зажим автоматический соединительный Fe 89 мм², ø12.0 - 13.2 мм | шт. | 1 | 4429.6906 | 5094.1441 | 4245.1201 | изменение цены
2020-10-23 | COL25 | Зажим анкерный автоматический Fe, диам. 5.5-6.9 мм² | шт. | 1 | 1937.1319 | 2324.5582 | 1937.1319 | изменение цены
2020-10-23 | COL33 | Зажим анкерный автоматический Fe, диам. 6.9-8.0 мм² | шт. | 1 | 3065.1593 | 3678.1912 | 3065.1593 | изменение цены
2020-10-23 | COL52 | Зажим анкерный автоматический Fe, диам. 8.3-10.0 мм² | шт. | 1 | 4096.4437 | 4915.7325 | 4096.4437 | изменение цены
2020-10-23 | COL68 | Зажим анкерный автоматический Fe 9.96-11.56 мм, Fe 68 мм² | шт. | 1 | 5397.443 | 6476.9316 | 5397.443 | изменение цены
2020-10-23 | COT36 | Бугель (скрепа) для ленты | шт. | 100 | 26.25 | 28.875 | 24.0625 | изменение цены
2020-10-23 | COT37 | Лента бандажная стальная 19 мм x 0,75 мм x 25 м | м | 25 | 135.45 | 148.995 | 124.1625 | изменение цены
2020-10-23 | HE-09S3D2 | ОПН 6 кВ (10 кА Uнр=7,65кВ) с кронштейном и защитным расцепителем S3D2 | шт. | 1 | 5066.0454 | 5572.6499 | 4643.8749
2020-10-23 | HE-09SGA | ОПН 6 кВ (10кА Uнр=7,65кВ), 100 Н*м | шт. | 1 | 3675 | 4042.5 | 3368.75
2020-10-23 | HE-15S3D2 | ОПН 10 кВ (10kA Uнр=12,7кВ) с кронштейном и защитным расцепителем S3D2 | шт. | 1 | 7182 | 7541.1 | 6284.25
2020-10-23 | HE-15SGA | ОПН 10 кВ (10kA Uнр=12,7кВ), 100 Н*м | шт. | 1 | 5775 | 6352.5 | 5293.75
2020-10-23 | HE-24S3D2 | ОПН 20 кВ (10kA Uнр=20кВ) с кронштейном и защитным расцепителем S3D2 | шт. | 1 | 9895.4625 | 10390.2356 | 8658.5297
2020-10-23 | HE-S09SGA | ОПН 6 кВ (10кА Uнр=7,65кВ), 200 Н*м | шт. | 1 | 4658.9524 | 5124.8477 | 4270.7064
2020-10-23 | HE-S15SGA | ОПН 10 кВ (10kA Uнр=12,7кВ), 200 Н*м | шт. | 1 | 7182 | 7541.1 | 6284.25
2020-10-23 | HE-S24SGA | ОПН 20 кВ (10kA Uнр=20кВ) | шт. | 1 | 7639.2748 | 8403.2022 | 7002.6685
2020-10-23 | HE-S42SGA | ОПН 35 кВ (10кА Uнр=35кВ) | шт. | 1 | 18840.6646 | 19782.6978 | 16485.5815
2020-10-23 | PER15.210 | Ремешок бандажный L=210 мм, 355 Н | шт. | 100 | 5.355 | 6.6937 | 5.5781 | изменение цены
2020-10-23 | PER15.387 | Ремешок бандажный L=387 мм, 535 Н | шт. | 100 | 28.7559 | 35.9448 | 29.954 | изменение цены
2020-10-23 | PER15.390 | Ремешок бандажный L=390 мм, 355 Н | шт. | 100 | 12.6 | 15.75 | 13.125 | изменение цены
2020-10-23 | SLIP12.1 | Зажим прокалывающий Al/Cu 10-95 мм² с Al/Cu 1.5-50 мм² | шт. | 50 | 256.473 | 282.1203 | 235.1002 | изменение цены
2020-10-23 | SLIP12.127 | Зажим прокалывающий Al/Cu 10-70 мм² с Al/Cu 1.5-50 мм², для соед. СИП с неизолир. проводником | шт. | 50 | 256.473 | 282.1203 | 235.1002 | изменение цены
2020-10-23 | SLIP22.1 | Зажим прокалывающий (Al 10-95 мм² или Cu 1.5-70 мм²) с (Al 10-95 мм² или Cu 1.5-70 мм²) | шт. | 50 | 302.5066 | 332.7573 | 277.2977 | изменение цены
2020-10-23 | SLIP22.127 | Зажим прокалывающий (Al 25-95 мм² или Cu 25-70 мм²) с (Al 2,5-95 мм² или Cu 1.5-70 мм²) | шт. | 50 | 302.5066 | 332.7573 | 277.2977 | изменение цены
2020-10-23 | SLIP32.2 | Зажим прокалывающий Магистраль Al/Cu 16-150 мм², отпайка Al 16-120 или Cu 16-95 мм² | шт. | 50 | 549.7505 | 604.7256 | 503.938 | изменение цены
2020-10-23 | SLIP32.21 | Зажим прокалывающий Магистраль Al/Cu 16-150 мм², отпайка Al 16-120 или Cu 16-95 мм² | шт. | 50 | 549.7505 | 604.7256 | 503.938 | изменение цены
2020-10-23 | SLIW58 | Прокалывающий зажим Al/Cu 50-150 мм² / Al/Cu 50-150 мм², герметичный | шт. | 60 | 436.2233 | 479.8456 | 399.8714 | изменение цены
2020-10-23 | SO216.241 | Вязка спиральная ВЛЗ 241 мм², шейка 85 мм | к-т | 10 | 6018.5456 | 7222.2548 | 6018.5456 | изменение цены
2020-10-23 | SO234S | Зажим анкерный СИП-4 4x(50-120) мм², болты со срывными головками | шт. | 10 | 1313.0541 | 1378.7068 | 1148.9223 | изменение цены
2020-10-23 | SO239 | Зажим поддерживающий 2-4x(6-25) мм² | шт. | 50 | 348.4896 | 383.3386 | 319.4488 | изменение цены
2020-10-23 | SO243 | Зажим анкерный СИП-4 2-4x(6-25) мм² | шт. | 50 | 162.75 | 179.025 | 149.1875 | изменение цены
2020-10-23 | SO255 | Зажим анкерный клинового типа для СИП-3 35-70 мм² | шт. | 9 | 2625 | 2887.5 | 2406.25 | изменение цены
2020-10-23 | SO255.2 | Зажим анкерный клинового типа для СИП-3 35-70 мм² | шт. | 9 | 3472.0599 | 3819.2659 | 3182.7216 | изменение цены
2020-10-23 | SO255.3 | Зажим анкерный клинового типа для СИП-3 35-70 мм² с электродом | шт. | 9 | 3682.875 | 4051.1625 | 3375.9688 | изменение цены
2020-10-23 | SO265 | Зажим поддерживающий СИП-2 16-95 мм² | шт. | 20 | 288.75 | 317.625 | 264.6875 | изменение цены
2020-10-23 | SO265.1 | Зажим поддерживающий СИП-2 16-95 мм² (с мет. вставкой) | шт. | 20 | 288.75 | 332.0625 | 276.7188 | изменение цены
2020-10-23 | SO274S | Зажим анкерный 4x(25-50) мм², болты со срывными головками | шт. | 10 | 1400 | 1470 | 1225 | изменение цены
2020-10-23 | SO275S | Зажим анкерный 4x(50-70) мм², болты со срывными головками | шт. | 10 | 1400 | 1470 | 1225 | изменение цены
2020-10-23 | SO276S | Зажим анкерный 4x(70-150) мм², со срывными головками | шт. | 4 | 2249.8276 | 2474.8104 | 2062.342 | изменение цены
2020-10-23 | SO69.95 | Зажим поддерживающий СИП-2 16-95 мм² (22 кН) | шт. | 50 | 624.75 | 687.225 | 572.6875 | изменение цены
2020-10-23 | SP46.3 | Комплект защиты от птиц для концевых кабельных муфт | шт. | 1 | 1823.7313 | 2279.6641 | 1899.7201 | изменение цены
2020-10-23 | SP48.1 | Маркер для проводов Красный-белый, диам 600 мм | шт. | 1 | 14629.1107 | 16092.0217 | 13410.0181 | изменение цены
2020-10-23 | SP48.2 | Маркер для проводов Белый, диам 600 мм | шт. | 1 | 14629.1107 | 16092.0217 | 13410.0181 | изменение цены
2020-10-23 | SP48.3 | Маркер для проводов Красный, диам 600 мм | шт. | 1 | 14629.1107 | 16092.0217 | 13410.0181 | изменение цены
2020-10-23 | SP52.3 | Комплект защиты от птиц (компл. 3хSP36.3 + 6хSP31.3 ) | шт. | 1 | 20951.7162 | 23046.8878 | 19205.7399 | изменение цены
2020-10-23 | SP62.3 | Комплект защиты от птиц для SO181.6 | шт. | 3 | 1062.2412 | 1168.4653 | 973.7211 | изменение цены
2020-10-23 | SP63.3 | Комплект защиты от птиц для SO255 | шт. | 1 | 1630.6334 | 1793.6967 | 1494.7472 | изменение цены
2020-10-23 | ST149 | Защита от веток для СИП-3 | шт. | 1 | 1567.1022 | 1723.8124 | 1436.5103 | изменение цены
2020-10-23 | ST202 | Разъем штепсельный для подключения переносного заземления | шт. | 50 | 498.1386 | 547.9524 | 456.627 | изменение цены
2020-10-23 | CT102.1201 | Зажим монтажный (лягушка) ø 13.46-18.80 мм | шт. | 1 | 38850 | 42735 | 35612.5 | изменение цены
2020-10-23 | CT102.501 | Зажим монтажный (лягушка) ø 7.87-13.46 мм | шт. | 1 | 22050 | 24255 | 20212.5 | изменение цены
2020-10-23 | SZ24 | Разъединитель линейный 6-20 кВ, комплект на 3 фазы | к-т | 1 | 44564.9238 | 49021.4162
2020-10-23 | SM1.11 | Зажим ответвительный плашечный Al 10-50 мм² и Cu 1.5-10 мм² | шт. | 1 |  |  |  | изменение кратности отгрузки
2020-10-23 | SM2.11 | Зажим ответвительный плашечный Al 16-95 мм² и Cu 2.5-25 мм² | шт. | 1 |  |  |  | изменение кратности отгрузки
2020-10-23 | SM2.21 | Зажим ответвительный плашечный Al 16-120 мм² и Cu 6-35 мм² | шт. | 1 |  |  |  | изменение кратности отгрузки
2020-10-23 | SM2.25 | Зажим ответвительный плашечный Al 16-120 мм² и Cu 6-35 мм² | шт. | 1 |  |  |  | изменение кратности отгрузки
2020-10-23 | SM4.21 | Зажим ответвительный плашечный Al 50-240 мм² и 10-95 мм² | шт. | 1 |  |  |  | изменение кратности отгрузки
2020-10-23 | SM6.21 | Зажим прокалывающий AL 16-95 мм² / Cu 6-35 мм² | шт. | 1 |  |  |  | изменение кратности отгрузки
2020-10-23 | SN2.2 | Зажим для троса AAAC 16-50 мм² | шт. | 10 |  |  |  | изменение кратности отгрузки
2020-10-23 | PLP120 | Вязка анкерная спиральная для кабеля EXCEL | шт. | 1 |  |  |  | удалена из прайса OHL
2020-10-23 | PLP125 | Вязка анкерная спиральная для кабеля FXCEL | шт. | 1 |  |  |  | удалена из прайса OHL
2020-10-23 | PLP130 | Вязка анкерная спиральная для кабелей EXCEL/FXCEL | шт. | 1 |  |  |  | удалена из прайса OHL
2020-10-23 | PLP180 | Вязка анкерная спиральная для кабеля AXCES | шт. | 1 |  |  |  | удалена из прайса OHL
2020-10-23 | PLP200 | Вязка анкерная спиральная для кабеля AXCES | шт. | 1 |  |  |  | удалена из прайса OHL
2020-10-23 | SO150 | Зажим поддерживающий для универсального кабеля ø30-70 мм | шт. | 1 |  |  |  | удалена из прайса OHL
2020-10-23 | CT206-30 | Чулок монтажный двухпетлевой 30-40 мм, металлический | шт. | 1 |  |  |  | удалена из прайса OHL
2020-10-23 | CT206-40 | Чулок монтажный двухпетлевой 40-50 мм, металлический | шт. | 1 |  |  |  | удалена из прайса OHL
2020-11-26 | CT42 |  | шт. | 1 | 8220.2885 | 9042.3173 | 7535.2644 | изменение цены
2020-11-26 | CT105.20 |  | шт. | 1 | 27006.3877 | 29707.0265 | 24755.8554 | изменение цены
2020-11-26 | KE10.1 |  | шт. | 1 | 278.0461 | 319.753 | 266.4608 | изменение цены
2020-11-26 | KE10.1N |  | шт. | 1 | 278.0461 | 319.753 | 266.4608 | изменение цены
2020-11-26 | KE10.3 |  | шт. | 1 | 370.7281 | 426.3373 | 355.2811 | изменение цены
2020-11-26 | KE10.504 |  | шт. | 1 | 339.4908 | 390.4145 | 325.3454 | изменение цены
2020-11-26 | KE10.504N |  | шт. | 1 | 339.4908 | 390.4145 | 325.3454 | изменение цены
2020-11-26 | KE10.506 |  | шт. | 1 | 386.1751 | 444.1014 | 370.0845 | изменение цены
2020-11-26 | LCK4-16-06A |  | шт. | 1 | 2113.125 | 2430.0938 | 2025.0781 | изменение цены
2020-11-26 | LCK4-16-10A |  | шт. | 1 | 2113.125 | 2430.0938 | 2025.0781 | изменение цены
2020-11-26 | LCK5-16-06A |  | шт. | 1 | 2233.875 | 2568.9562 | 2140.7969 | изменение цены
2020-11-26 | LCK5-16-10A |  | шт. | 1 | 2233.875 | 2568.9562 | 2140.7969 | изменение цены
2020-11-26 | LFB16-06A-R |  | шт. | 1 | 753.5349 | 904.2419 | 753.5349 | изменение цены
2020-11-26 | LFB16-10A-R |  | шт. | 1 | 790.8065 | 948.9678 | 790.8065 | изменение цены
2020-11-26 | LUG150-300/12LVTIN |  | шт. | 1 | 1353.4901 | 1488.8391 | 1240.6993 | изменение цены
2020-11-26 | LUG150-300/16LVTIN |  | шт. | 1 | 1353.4901 | 1488.8391 | 1240.6993 | изменение цены
2020-11-26 | LUG50-95/10LVTIN |  | шт. | 1 | 713.2678 | 784.5946 | 653.8288 | изменение цены
2020-11-26 | LUG50-95/14LVTIN |  | шт. | 1 | 713.2678 | 784.5946 | 653.8288 | изменение цены
2020-11-26 | LUG6-50/10LVTIN |  | шт. | 1 | 544.2606 | 598.6866 | 498.9055 | изменение цены
2020-11-26 | LUG6-50/12LVTIN |  | шт. | 1 | 544.2606 | 598.6866 | 498.9055 | изменение цены
2020-11-26 | LUG6-50/8LVTIN |  | шт. | 1 | 512.6118 | 563.873 | 469.8942 | изменение цены
2020-11-26 | LUG95-185/12LVTIN |  | шт. | 1 | 916.1195 | 1007.7314 | 839.7762 | изменение цены
2020-11-26 | LUG95-185/16LVTIN |  | шт. | 1 | 916.1195 | 1007.7314 | 839.7762 | изменение цены
2020-11-26 | PER15 |  | шт. | 1 | 7.8889 | 8.6778 | 7.2315 | изменение цены
2020-11-26 | PK99.2595 |  | шт. | 1 | 72.0225 | 79.2247 | 66.0206 | изменение цены
2020-11-26 | PK553 |  | шт. | 1 | 25.7808 | 28.3588 | 23.6324 | изменение цены
2020-11-26 | PK555 |  | шт. | 1 | 25.7808 | 28.3588 | 23.6324 | изменение цены
2020-11-26 | PSS924 |  | шт. | 1 | 849.3731 | 934.3104 | 778.592 | изменение цены
2020-11-26 | SDI37 |  | шт. | 1 | 2646 | 2778.3 | 2315.25 | изменение цены
2020-11-26 | SDI90.150R |  | шт. | 1 | 2404.5 | 2644.95 | 2204.125 | изменение цены
2020-11-26 | SDI90.152R |  | шт. | 1 | 2404.5 | 2644.95 | 2204.125 | изменение цены
2020-11-26 | SE45.275-15 |  | шт. | 1 | 2761.5 | 3175 | 2645.8333 | изменение цены
2020-11-26 | SE45.440-15 |  | шт. | 1 | 2761.5 | 3175 | 2645.8333 | изменение цены
2020-11-26 | SE45.690-15 |  | шт. | 1 | 2761.5 | 3175 | 2645.8333 | изменение цены
2020-11-26 | SE46.275-15 |  | шт. | 1 | 2640.3567 | 2975 | 2479.1667 | изменение цены
2020-11-26 | SE46.440-15 |  | шт. | 1 | 2912.0583 | 2975 | 2479.1667 | изменение цены
2020-11-26 | SE46.690-15 |  | шт. | 1 | 2779.692 | 2975 | 2479.1667 | изменение цены
2020-11-26 | SEW20 |  | шт. | 1 | 493.2173 | 517.8782 | 431.5651 | изменение цены
2020-11-26 | SH25 |  | шт. | 1 | 324.9467 | 341.194 | 284.3283 | изменение цены
2020-11-26 | SH193 |  | шт. | 1 | 4291.827 | 4506.4183 | 3755.3486 | изменение цены
2020-11-26 | SH701R |  | шт. | 1 | 2179.0574 | 2832.7747 | 2360.6456 | изменение цены
2020-11-26 | SHS12.0600123 |  | шт. | 1 | 16607.5689 | 19098.7043 | 15915.5869 | изменение цены
2020-11-26 | SHS25K.165L |  | шт. | 1 | 6631.0327 | 7294.136 | 6078.4466 | изменение цены
2020-11-26 | SHS25K.165R |  | шт. | 1 | 6631.0327 | 7294.136 | 6078.4466 | изменение цены
2020-11-26 | SHS25P.110L |  | шт. | 1 | 4509.1022 | 4960.0125 | 4133.3437 | изменение цены
2020-11-26 | SHS25P.110R |  | шт. | 1 | 4509.1022 | 4960.0125 | 4133.3437 | изменение цены
2020-11-26 | SHS25P.135L |  | шт. | 1 | 5666.5188 | 6233.1707 | 5194.3089 | изменение цены
2020-11-26 | SHS25P.135R |  | шт. | 1 | 5666.5188 | 6233.1707 | 5194.3089 | изменение цены
2020-11-26 | SHS5.0600052 |  | шт. | 1 | 20493.5079 | 23567.5341 | 19639.6118 | изменение цены
2020-11-26 | SJK1C |  | шт. | 1 | 3430.6832 | 3602.2173 | 3001.8478 | изменение цены
2020-11-26 | SL4.21 |  | шт. | 1 | 241.2867 | 266 | 221.6667 | изменение цены
2020-11-26 | SLIW50 |  | шт. | 1 | 190.1846 | 209.2031 | 174.3359 | изменение цены
2020-11-26 | SLIW52 |  | шт. | 1 | 253.1849 | 265.8441 | 221.5368 | изменение цены
2020-11-26 | SLIW54 |  | шт. | 1 | 316.05 | 331.8525 | 276.5438 | изменение цены
2020-11-26 | SLIW56 |  | шт. | 1 | 316.05 | 331.8525 | 276.5438 | изменение цены
2020-11-26 | SLIW57 |  | шт. | 1 | 436.2233 | 458.0345 | 381.6954 | изменение цены
2020-11-26 | SLW25.2 |  | шт. | 1 | 526.0985 | 552.4034 | 460.3362 | изменение цены
2020-11-26 | SLW25.22 |  | шт. | 1 | 964.5138 | 1012.7395 | 843.9496 | изменение цены
2020-11-26 | SO70.11 |  | шт. | 1 | 80.0759 | 96.091 | 80.0759 | изменение цены
2020-11-26 | SO70.13 |  | шт. | 1 | 200.3861 | 240.4633 | 200.3861 | изменение цены
2020-11-26 | SO71 |  | шт. | 1 | 118.215 | 141.858 | 118.215 | изменение цены
2020-11-26 | SO79.1 |  | шт. | 1 | 502.1602 | 602.5922 | 502.1602 | изменение цены
2020-11-26 | SO79.5 |  | шт. | 1 | 192.5291 | 231.0349 | 192.5291 | изменение цены
2020-11-26 | SO79.6 |  | шт. | 1 | 631.6533 | 757.9839 | 631.6533 | изменение цены
2020-11-26 | SO85 |  | шт. | 1 | 1805.81 | 1986.391 | 1655.3258 | изменение цены
2020-11-26 | SO90.1 |  | шт. | 1 | 121.641 | 133.8051 | 111.5043 | изменение цены
2020-11-26 | SO105 |  | шт. | 1 | 5199.715 | 5719.6865 | 4766.4054 | изменение цены
2020-11-26 | SO115.5085 |  | шт. | 1 | 4363.5749 | 4799.9323 | 3999.9436 | изменение цены
2020-11-26 | SO115.9573 |  | шт. | 1 | 4623.2903 | 5085.6193 | 4238.0161 | изменение цены
2020-11-26 | SO118.1201S |  | шт. | 1 | 2045.7037 | 2250.274 | 1875.2284 | изменение цены
2020-11-26 | SO130 |  | шт. | 1 | 695.1076 | 764.6184 | 637.182 | изменение цены
2020-11-26 | SO130.02 |  | шт. | 1 | 960.5913 | 1008.6208 | 840.5174 | изменение цены
2020-11-26 | SO135.150 |  | шт. | 1 | 401.1358 | 461.3062 | 384.4218 | изменение цены
2020-11-26 | SO136 |  | шт. | 1 | 1824.0505 | 1915 | 1595.8333 | изменение цены
2020-11-26 | SO136.02 |  | шт. | 1 | 1765.3891 | 1915 | 1595.8333 | изменение цены
2020-11-26 | SO155.1 |  | шт. | 1 | 4287.9664 | 4931.1613 | 4109.3011 | изменение цены
2020-11-26 | SO157.1 |  | шт. | 1 | 199.5 | 219.45 | 182.875 | изменение цены
2020-11-26 | SO158.1 |  | шт. | 1 | 220.5 | 242.55 | 202.125 | изменение цены
2020-11-26 | SO181 |  | шт. | 1 | 2568.3657 | 2953.6205 | 2461.3505 | изменение цены
2020-11-26 | SO181.6 |  | шт. | 1 | 3120.2404 | 3588.2764 | 2990.2304 | изменение цены
2020-11-26 | SO214 |  | шт. | 1 | 693.7604 | 832.5124 | 693.7604 | изменение цены
2020-11-26 | SO252.01 |  | шт. | 1 | 871.5 | 915.075 | 762.5625 | изменение цены
2020-11-26 | SO253 |  | шт. | 1 | 364.104 | 400.5144 | 333.762 | изменение цены
2020-11-26 | SO279 |  | шт. | 1 | 75.6 | 83.16 | 69.3 | изменение цены
2020-11-26 | SOT28R |  | шт. | 1 | 435.9369 | 479.5306 | 399.6088 | изменение цены
2020-11-26 | SOT28.2R |  | шт. | 1 | 473.9823 | 521.3805 | 434.4838 | изменение цены
2020-11-26 | SP15 |  | шт. | 1 | 67.7077 | 81.2492 | 67.7077 | изменение цены
2020-11-26 | SP16 |  | шт. | 1 | 138.8036 | 166.5644 | 138.8036 | изменение цены
2020-11-26 | SP18 |  | шт. | 1 | 119.8192 | 143.783 | 119.8192 | изменение цены
2020-11-26 | SP19 |  | шт. | 1 | 153.1377 | 183.7653 | 153.1377 | изменение цены
2020-11-26 | SP38.3 |  | шт. | 1 | 3381.5524 | 4226.9405 | 3522.4504 | изменение цены
2020-11-26 | ST19 |  | шт. | 1 | 1365 | 1638 | 1365 | изменение цены
2020-11-26 | ST26.11 |  | шт. | 1 | 13734.2464 | 17167.808 | 14306.5066 | изменение цены
2020-11-26 | ST31 |  | шт. | 1 | 630 | 756 | 630 | изменение цены
2020-11-26 | ST33 |  | шт. | 1 | 3990 | 4788 | 3990 | изменение цены
2020-11-26 | ST34 |  | шт. | 1 | 1575 | 1890 | 1575 | изменение цены
2020-11-26 | ST103.501 |  | шт. | 1 | 7957.4908 | 9548.9889 | 7957.4908 | изменение цены
2020-11-26 | SV15 |  | шт. | 1 | 1388.625 | 1596.9187 | 1330.7656 | изменение цены
2020-11-26 | SV15.12 |  | шт. | 1 | 2113.125 | 2430.0938 | 2025.0781 | изменение цены
2020-11-26 | SV15.5 |  | шт. | 1 | 1613.22 | 1855.203 | 1546.0025 | изменение цены
2020-11-26 | SV29.25 |  | шт. | 1 | 668.6229 | 768.9164 | 640.7636 | изменение цены
2020-11-26 | SV29.63 |  | шт. | 1 | 1181.1862 | 1358.3642 | 1131.9701 | изменение цены
2020-11-26 | SV50 |  | шт. | 1 | 1676.6039 | 1928.0945 | 1606.7454 | изменение цены
2020-11-26 | SVV10.10 |  | шт. | 1 | 93.9893 | 112.7872 | 93.9893 | изменение цены
2020-11-26 | SVV10.16 |  | шт. | 1 | 93.9893 | 112.7872 | 93.9893 | изменение цены
2020-11-26 | SVV10.20 |  | шт. | 1 | 106.9533 | 128.344 | 106.9533 | изменение цены
2020-11-26 | SVV10.25 |  | шт. | 1 | 106.9533 | 128.344 | 106.9533 | изменение цены
2020-11-26 | SVV10.35 |  | шт. | 1 | 218.7682 | 262.5218 | 218.7682 | изменение цены
2020-11-26 | SVV10.50 |  | шт. | 1 | 315.9985 | 379.1982 | 315.9985 | изменение цены
2020-11-26 | SVV10.63 |  | шт. | 1 | 315.9985 | 379.1982 | 315.9985 | изменение цены
2020-11-26 | SZ41 |  | шт. | 1 | 34874.95 | 41849.94 | 34874.95 | изменение цены
2020-11-26 | SZ160.1 |  | шт. | 1 | 10669.9425 | 12270.4339 | 10225.3616 | изменение цены
2020-11-26 | SZ160.3 |  | шт. | 1 | 15782.2962 | 18149.6407 | 15124.7005 | изменение цены
2020-11-26 | SZ160.32 |  | шт. | 1 | 15782.2962 | 18149.6407 | 15124.7005 | изменение цены
2020-11-26 | SZ160.4 |  | шт. | 1 | 20928.8246 | 24068.1483 | 20056.7902 | изменение цены
2020-11-26 | SZ160.41 |  | шт. | 1 | 20928.8246 | 24068.1483 | 20056.7902 | изменение цены